## Med Detalhadas
Dono de Obra: MUNICÍPIO DE CONDEIXA-A-NOVA
Obra: OPERAÇÃO DE LOTEAMENTO COM OBRAS DE URBANIZAÇÃO, PARA EFEITOS DE CRIAÇÃO / AMPLIAÇÃO DE ÁREA DE LOCALIZAÇÃO EMPRESARIAL – Condeixa@colhe
Local: União das freguesias de Sebal e Belide - Condeixa
MEDIÇÕES DETALHADAS
Artigo | Designação | Partes Iguais | Comp. | Largura | Altura / Esp. | Kg/m | Área / Vol. | Parcial | Total
0.1 | TRABALHOS A REALIZAR DE ACORDO COM O PROJETO E SATISFAZENDO O ESPECIFICADO NO CADERNO DE ENCARGOS, INCLUINDO O FORNECIMENTO, TRANSPORTE E APLICAÇÃO DE TODOS OS MATERIAIS E PRODUTOS, E TODOS OS TRABALHOS ACESSÓRIOS INDISPENSAVEIS À CORRETA EXECUÇÃO DAS TAREFAS INDICADAS NOS SEGUINTES ARTIGOS.
0.2 | NOTA 1: As Peças Desenhadas patenteadas a concurso, as Listas de Medições e Cláusulas Técnicas Especiais serão entendidas como um todo pelo Empreiteiro, devendo ser consideradas mutuamente indicativas e elucidativas. O Empreiteiro deverá incluir nos seus orçamentos todos os trabalhos menores pormenorizados ou omitidos, mas indispensáveis à execução da obra. Sempre que nas Listas de Medições é feita referência a quaisquer desenhos de construção, deverá sempre ser considerada a respetiva última versão revista por altura do concurso. As referências aos desenhos são fornecidas a título informativo de forma a auxiliar o Empreiteiro na localização e avaliação de cada tarefa a realizar. Não obstante, o Empreiteiro deverá inspecionar todos os desenhos antes de elaborar os orçamentos.
0.3 | NOTA 2: O adjudicatário obriga-se a cumprir o Plano de Prevenção e Gestão de Resíduos de Construção e Demolição, em conformidade com o Decreto-lei n.º 46/2008 de 12 de março, alterado pelo Decreto-Lei n.º 73/2011 de 17 de junho.
0.4 | NOTA 3: As eventuais referências a marcas, de materiais, de produtos ou de equipamentos, são apresentadas a titulo meramente indicativo do nível de qualidade pretendido, devendo entender-se como associadas ao termo "ou equivalente".
1 | ESTALEIRO, PSS E TRABALHOS PREPARATÓRIOS
1.1 | Montagem, construção, desmontagem e demolição do estaleiro, incluindo instalações provisórias nomeadamente para o dono da obra, fiscalização, armazéns de materiais, equipamentos e ferramentas, instalações para serviços do pessoal, instalações sanitárias, redes provisória, de acordo com o nº 2 do anexo II do DL 273/2003, de 29 de Outubro, trabalhos de restabelecimento, por meio de obras provisórias, de todas as servidões e serventias que seja indispensável alterar ou destruir para a execução dos trabalhos e para evitar a estagnação de águas que os mesmos possam originar, trabalhos de construção dos acessos ao estaleiro e das serventias internas deste e o estipulado no Caderno de Encargos. Inclui-se neste artigo, a obtenção e pagamento de todas as licenças às várias entidades camarárias, necessárias para a execução da empreitada | 1 | [5 empty] | 1 | 1
1.2 | Manutenção e exploração do estaleiro incluindo todos os encargos com mão-de-obra, instalações, seguros, equipamento e consumíveis, afetos à manutenção e exploração do estaleiro, licenças, meios de segurança e ambiente a implementar na obra durante o período de execução da mesma, de acordo com especificações do caderno de encargos. Incluindo neste artigo, as vedações de obra, serão em chapa metálica lacada, a branco, com 2,00m de altura e portões, criando acesso ao estaleiro e circulações independentes para a empreitada, incluindo conservação durante o prazo da obra, desmontagem e demolição. | 1 | [5 empty] | 1 | 1
1.3 | Desenvolvimento do Plano de Segurança e Saúde constante do processo de concurso a aprovar previamente pelo Dono de Obra, nos termos do DL n.º 273/2003 de 29 de Outubro. | 1 | [5 empty] | 1 | 1
1.4 | Implementação do Plano de Segurança e Saúde nos termos do DL n.º 273/03 de 29 de Outubro, incluindo fornecimento e colocação de sinalização temporária de acordo com o DR 22-A/98 de 01 de Outubro e indicações do Coordenador de Segurança e Saúde. | 1 | [5 empty] | 1 | 1
1.5 | Desenvolvimento do Plano de Prevenção e Gestão de Resíduos de Construção e Demolição de acordo com as demolições previstas no projeto, a aprovar previamente pelo Dono de Obra, antes do início da empreitada, nos termos do Decreto-Lei n.º 46/2008 de 12 de Março e demais legislação complementar. | 1 | [5 empty] | 1 | 1
1.6 | Implementação do Plano de Prevenção e Gestão de Resíduos de Construção e Demolição aprovado pelo Dono de Obra, antes do início da empreitada, nos termos do Decreto-Lei n.º 46/2008 de 12 de Março e demais legislação complementar. | 1 | [5 empty] | 1 | 1
1.7 | Fornecimento ao Dono da Obra de um exemplar impresso e de suporte informático das peças desenhadas do Projeto, sobre um levantamento topográfico georreferenciado e a componente altimétrica, com indicação de diâmetros, materiais, alturas de caixas de visita e cotagem de tampas, e que incluam todas as alterações introduzidas durante a obra, de acordo com o executado (Telas Finais). | 1 | [5 empty] | 1 | 1
1.8 | Fornecimento e colocação de painéis informativos da obra, constituído por 1 placa c/1,250m x 2,500m (identificação geral da obra), em chapa metálica zincor de 3mm, incluindo todos os trabalhos, dispositivos de fixação e reposição das condições iniciais nos locais de instalação após a sua retirada. | 2 | [5 empty] | 2 | 2
1.9 | Definição e implementação de plano de observação, manutenção e monitorização da envolvente, com vistoria a edifícios, terrenos, arruamentos e infraestruturas vizinhos antes do início dos trabalhos, durante o período de execução da obra e após o término dos trabalhos, incluindo a elaboração de relatórios de monitorização inicial e final elaborados por empresa da especialidade. | 1 | [5 empty] | 1 | 1
1.10 | Execução de limpeza de obra e de todos os produtos sobrantes no final da execução dos trabalhos, tudo de acordo com as indicações dadas pela Fiscalização e pelo Dono de Obra. | 1 | [5 empty] | 1 | 1
1.11 | Execução de compilação técnica contendo as fichas técnicas de todos os materiais e equipamentos aplicados em obra com os certificados de homologação válidos para o território Nacional e manuais de utilização e manutenção de todos os elementos da construção em Língua Portuguesa, e elaboração de telas finais da empreitada, tudo de acordo com o Caderno de Encargos e legislação nacional aplicável. | 1 | [5 empty] | 1 | 1
1.12 | Realização dos ensaios e verificações finais, de acordo com os requisitos legais aplicáveis, às diversas redes, equipamentos e sistemas fornecidos e/ou instalados na Empreitada. Considera-se incluído o registo escrito obrigatório de todos os ensaios realizados e a apresentação de todas as folhas de ensaio em modelo a aprovar. Nas redes hidráulicas faz ainda parte a desinfecção de todos os sistemas e equipamentos.
1.12.1 | Rede de abastecimento de água | 1 | [5 empty] | 1 | 1
1.12.2 | Rede de drenagem de águas residuais | 1 | [5 empty] | 1 | 1
1.12.3 | Rede de drenagem de águas pluviais | 1 | [5 empty] | 1 | 1
1.12.4 | Rede de distribuição de gás | 1 | [5 empty] | 1 | 1
1.12.5 | Infraestruturas elétricas e telefónicas | 1 | [5 empty] | 1 | 1
2 | INFRAESTRUTURAS VIÁRIAS
2.1 | DEMOLIÇÕES
2.1.1 | Desmonte e remoção de vedação metálica (rede), incluindo portões e lintel de base de assentamento, todos os elementos pertencentes, carga e transporte de produtos resultantes, para operador de gestão licenciado para esse efeito, segundo o Decreto-Lei nº 46/2008 de 12 de Março. | [7 empty] | 175
| Planta Geral de Demolições | 1 | 175 |  |  |  |  | 175
2.1.2 | Demolição de Pavimento betuminoso, incluindo bases e sub-bases, todos os elementos pertencentes, carga e transporte de produtos resultantes, para operador de gestão licenciado para esse efeito, segundo o Decreto-Lei nº 46/2008 de 12 de Março. | [7 empty] | 1930
| Planta Geral de Demolições | 1 |  |  |  |  | 1930 | 1930
2.1.3 | Demolição de Muros existentes em alvenaria de pedra, com aproximadamente 1,00 m de altura, incluindo fundações, todos os elementos pertencentes, carga e transporte de produtos resultantes, para operador de gestão licenciado para esse efeito, segundo o Decreto-Lei nº 46/2008 de 12 de Março. | [7 empty] | 26
| Planta Geral de Demolições | 1 | 26 |  |  |  |  | 26
2.1.4 | Demolição total de Anexo com 1 piso, com aproximadamente 131,00 m2 de implantação e 3,00m de altura, incluindo pavimentos, fundações, elementos estruturais, todos os elementos pertencentes, carga e transporte de produtos resultantes, para operador de gestão licenciado para esse efeito, segundo o Decreto-Lei nº 46/2008 de 12 de Março. | [7 empty] | 1
| Planta Geral de Demolições | 1 | [5 empty] | 1
2.1.5 | Demolição de pavimento térreo, incluindo todos os elementos pertencentes, carga e transporte de produtos resultantes, para operador de gestão licenciado para esse efeito, segundo o Decreto-Lei nº 46/2008 de 12 de Março. | [7 empty] | 146
| Planta Geral de Demolições | 1 |  |  |  |  | 146 | 146
2.1.6 | Desmonte e remoção de todos os elementos que compõem a vinha existente, carga e transporte de produtos resultantes, para operador de gestão licenciado para esse efeito, segundo o Decreto-Lei nº 46/2008 de 12 de Março. | [7 empty] | 876
| Planta Geral de Demolições | 1 |  |  |  |  | 876 | 876
2.1.7 | Abate de árvores e desenraizamento do terreno, em área identificada na planta de demolições, incluindo carga e transporte de produtos resultantes para operador de gestão licenciado para esse efeito, segundo o Decreto-Lei nº 46/2008 de 12 de Março. | [7 empty] | 21384
| Planta Geral de Demolições | 1 |  |  |  |  | 21384 | 21384
2.1.8 | Abate de árvores e desenraizamento do terreno, incluindo carga e transporte de produtos resultantes para operador de gestão licenciado para esse efeito, segundo o Decreto-Lei nº 46/2008 de 12 de Março. | [7 empty] | 17
| Planta Geral de Demolições | 17 | [5 empty] | 17
2.1.9 | Demolição de Pavimento de Passeios em Pavê, incluindo lancís adjacentes, bases e sub-bases, todos os elementos pertencentes, carga e transporte de produtos resultantes, para operador de gestão licenciado para esse efeito, segundo o Decreto-Lei nº 46/2008 de 12 de Março. | [7 empty] | 25
| Planta Geral de Demolições | 1 |  |  |  |  | 14.5 | 14.5
| Planta Geral de Demolições | 1 |  |  |  |  | 10.5 | 10.5
2.1.10 | Demolição de cuidada de Pavimento de Passeios em Pavê, para posterior aplicação, incluindo carga, transporte e depósito provisório a cargo do adjudicatário, transporte de produtos sobrantes, para operador de gestão licenciado para esse efeito, segundo o Decreto-Lei nº 46/2008 de 12 de Março, todos os trabalhos e materais necessários, tudo de acordo com o caderno de encargos e peças desenhadas. | [7 empty] | 410.65
| Planta Geral de Demolições | 1 |  |  |  |  | 39 | 39
| Planta Geral de Demolições | 1 |  |  |  |  | 154.5 | 154.5
| Planta Geral de Demolições | 1 |  |  |  |  | 12.5 | 12.5
| Planta Geral de Demolições | 1 |  |  |  |  | 80.4 | 80.4
| Planta Geral de Demolições | 1 |  |  |  |  | 46.65 | 46.65
| Planta Geral de Demolições | 1 |  |  |  |  | 77.6 | 77.6
2.2 | MOVIMENTOS DE TERRAS
2.2.1 | Desmatação do terreno, incluindo carga e transporte de excedentes para operador de gestão licenciado para esse efeito, segundo o Decreto-Lei nº 46/2008 de 12 de Março. | [7 empty] | 68199
| Topografia | 1 |  |  |  |  | 68199 | 68199
2.2.2 | Saneamento de solos por falta de caracteristicas necessárias à execução do projecto, incluindo regularização, compactação do fundo de caixa, carga e transporte para operador de gestão licenciado para esse efeito, segundo o Decreto-Lei nº 46/2008 de 12 de Março. | [7 empty] | 35547.07
Topografia
| Eixo B-6.0 Arruamento 2 | 1 |  |  |  |  | 2152.37 | 2152.37
| Eixo B-5.0 Arruamento 3 | 1 |  |  |  |  | 33394.7 | 33394.7
2.2.3 | Escavação geral em terreno de qualquer natureza necessário à execução do projeto, incluindo regularização, compactação do fundo de caixa, carga, transporte e descarga em depósito provisório a cargo do adjudicatário dos materiais a reaproveitar na obra. | [7 empty] | 121818.12
Topografia
| Eixo B-6.0 Arruamento 2 | 1 |  |  |  |  | 4224.82 | 4224.82
| Eixo B-5.0 Arruamento 3 | 1 |  |  |  |  | 117593.3 | 117593.3
2.2.4 | Aterro com solos provenientes da escavação, incluindo carga, transporte, colocação, regularização e compactação por camadas que não excedam 0,30m de espessura. | [7 empty] | 32786.88
Topografia
| Eixo B-6.0 Arruamento 2 | 1 |  |  |  |  | 1280.22 | 1280.22
| Eixo B-5.0 Arruamento 3 | 1 |  |  |  |  | 31506.66 | 31506.66
2.2.5 | Carga, transporte e descarga de solos provenientes da escavação da obra, para operador de gestão licenciado para esse efeito (vazadouro), a cargo do adjudicatário de acordo com a legislação em vigor, incluindo todos os trabalhos e materiais necessários. | [7 empty] | 89031.24
Topografia
| Escavação | 1 |  |  |  |  | 121818.12 | 121818.12
| Aterro | -1 |  |  |  |  | 32786.88 | -32786.88
2.3 | PAVIMENTAÇÕES
2.3.1 | PAVIMENTO EM BETUMINOSO, ARRUAMENTO EXISTENTE - FRESAGEM E REGARGA COM BETUMINOSO
2.3.1.1 | Corte e Fresagem cuidada da camada de desgaste em betão betuminoso existente, pronto a receber nova camada de desgaste com 5 cm de espessura, incluindo carga e transporte para operador de gestão licenciado para esse efeito, segundo o Decreto-Lei nº 46/2008 de 12 de Março. | [7 empty] | 2031.1
| Arruamento 1 | 1 |  |  |  |  | 526 | 526
| Arruamento 1 | 1 |  |  |  |  | 1122.5 | 1122.5
| Arruamento 2 | 1 |  |  |  |  | 382.6 | 382.6
2.3.1.2 | Fornecimento e aplicação de rega de colagem, incluindo todos os trabalhos e materiais necessários, tudo de acordo com o caderno de encargos e peças desenhadas. | [7 empty] | 2031.1
| Arruamento 1 | 1 |  |  |  |  | 526 | 526
| Arruamento 1 | 1 |  |  |  |  | 1122.5 | 1122.5
| Arruamento 2 | 1 |  |  |  |  | 382.6 | 382.6
2.3.1.2 | Fornecimento, espalhamento e compactação de camada de desgaste em betão betuminoso AC14 surf com 5 cm de espessura, incluindo todos os trabalhos e materiais necessários, tudo de acordo com o caderno de encargos e peças desenhadas. | [7 empty] | 2031.1
| Arruamento 1 | 1 |  |  |  |  | 526 | 526
| Arruamento 1 | 1 |  |  |  |  | 1122.5 | 1122.5
| Arruamento 2 | 1 |  |  |  |  | 382.6 | 382.6
2.3.2 | PAVIMENTO EM BETUMINOSO, ARRUAMENTOS A EDIFICAR - FAIXA DE RODAGEM + BAÍAS DE ESTACIONAMENTO
2.3.2.1 | Fornecimento e aplicação de manta geotêxtil com 200gr/m2, incluindo todos os trabalhos e materiais necessários, tudo de acordo com o caderno de encargos e peças desenhadas. | [7 empty] | 10650
| Arruamento 1 | 1 |  |  |  |  | 8400 | 8400
| Arruamento 2 | 1 |  |  |  |  | 2250 | 2250
2.3.2.2 | Fornecimento, espalhamento e compactação de camada de sub-base em A.G.E., incluindo todos os trabalhos e materiais necessários, tudo de acordo com o caderno de encargos e peças desenhadas. | [7 empty] | 2130
| Arruamento 1 | 1 |  |  | 0.2 |  | 8400 | 1680
| Arruamento 2 | 1 |  |  | 0.2 |  | 2250 | 450
2.3.2.3 | Fornecimento, espalhamento e compactação de camada de base em A.G.E., incluindo todos os trabalhos e materiais necessários, tudo de acordo com o caderno de encargos e peças desenhadas. | [7 empty] | 2130
| Arruamento 1 | 1 |  |  | 0.2 |  | 8400 | 1680
| Arruamento 2 | 1 |  |  | 0.2 |  | 2250 | 450
2.3.2.4 | Fornecimento e aplicação de rega de impregnação, incluindo todos os trabalhos e materiais necessários, tudo de acordo com o caderno de encargos e peças desenhadas. | [7 empty] | 10650
| Arruamento 1 | 1 |  |  |  |  | 8400 | 8400
| Arruamento 2 | 1 |  |  |  |  | 2250 | 2250
2.3.2.5 | Fornecimento, espalhamento e compactação de macadame betuminosa AC20 Bin com 12 cm de espessura mínima, incluindo todos os trabalhos e materiais necessários, tudo de acordo com o caderno de encargos e peças desenhadas. | [7 empty] | 10650
| Arruamento 1 | 1 |  |  |  |  | 8400 | 8400
| Arruamento 2 | 1 |  |  |  |  | 2250 | 2250
2.3.2.6 | Fornecimento e aplicação de rega de colagem, incluindo todos os trabalhos e materiais necessários, tudo de acordo com o caderno de encargos e peças desenhadas. | [7 empty] | 10650
| Arruamento 1 | 1 |  |  |  |  | 8400 | 8400
| Arruamento 2 | 1 |  |  |  |  | 2250 | 2250
2.3.2.7 | Fornecimento, espalhamento e compactação de macadame betuminosa AC20 Bin com 8 cm de espessura mínima, incluindo todos os trabalhos e materiais necessários, tudo de acordo com o caderno de encargos e peças desenhadas. | [7 empty] | 10650
| Arruamento 1 | 1 |  |  |  |  | 8400 | 8400
| Arruamento 2 | 1 |  |  |  |  | 2250 | 2250
2.3.2.8 | Fornecimento e aplicação de rega de colagem, incluindo todos os trabalhos e materiais necessários, tudo de acordo com o caderno de encargos e peças desenhadas. | [7 empty] | 10650
| Arruamento 1 | 1 |  |  |  |  | 8400 | 8400
| Arruamento 2 | 1 |  |  |  |  | 2250 | 2250
2.3.2.9 | Fornecimento, espalhamento e compactação de camada de desgaste em betão betuminoso AC14 surf com 5 cm de espessura, incluindo todos os trabalhos e materiais necessários, tudo de acordo com o caderno de encargos e peças desenhadas. | [7 empty] | 10650
| Arruamento 1 | 1 |  |  |  |  | 8400 | 8400
| Arruamento 2 | 1 |  |  |  |  | 2250 | 2250
2.3.3 | PAVIMENTO EM BETUMINOSO, PARQUE ESTACIONAMENTO A EDIFICAR
2.3.3.1 | Fornecimento e aplicação de manta geotêxtil com 200gr/m2, incluindo todos os trabalhos e materiais necessários, tudo de acordo com o caderno de encargos e peças desenhadas. | [7 empty] | 1898
| Parque de estacionamento | 1 |  |  |  |  | 1898 | 1898
2.3.3.2 | Fornecimento, espalhamento e compactação de camada de sub-base em A.G.E., incluindo todos os trabalhos e materiais necessários, tudo de acordo com o caderno de encargos e peças desenhadas. | [7 empty] | 379.6
| Parque de estacionamento | 1 |  |  | 0.2 |  | 1898 | 379.6
2.3.3.3 | Fornecimento, espalhamento e compactação de camada de base em A.G.E., incluindo todos os trabalhos e materiais necessários, tudo de acordo com o caderno de encargos e peças desenhadas. | [7 empty] | 379.6
| Parque de estacionamento | 1 |  |  | 0.2 |  | 1898 | 379.6
2.3.3.4 | Fornecimento e aplicação de rega de impregnação, incluindo todos os trabalhos e materiais necessários, tudo de acordo com o caderno de encargos e peças desenhadas. | [7 empty] | 1898
| Parque de estacionamento | 1 |  |  |  |  | 1898 | 1898
2.3.3.5 | Fornecimento, espalhamento e compactação de macadame betuminosa AC20 Bin com 8 cm de espessura mínima, incluindo todos os trabalhos e materiais necessários, tudo de acordo com o caderno de encargos e peças desenhadas. | [7 empty] | 1898
| Parque de estacionamento | 1 |  |  |  |  | 1898 | 1898
2.3.3.6 | Fornecimento e aplicação de rega de colagem, incluindo todos os trabalhos e materiais necessários, tudo de acordo com o caderno de encargos e peças desenhadas. | [7 empty] | 1898
| Parque de estacionamento | 1 |  |  |  |  | 1898 | 1898
2.3.3.7 | Fornecimento, espalhamento e compactação de camada de desgaste em betão betuminoso AC14 surf com 5 cm de espessura, incluindo todos os trabalhos e materiais necessários, tudo de acordo com o caderno de encargos e peças desenhadas. | [7 empty] | 1898
| Parque de estacionamento | 1 |  |  |  |  | 1898 | 1898
2.3.4 | PAVIMENTO EM PAVÊ RETANGULAR EM BETÃO CINZENTO 200x100x60 mm, PASSEIOS.
2.3.4.1 | Fornecimento e aplicação de manta geotêxtil com 200gr/m2, incluindo todos os trabalhos e materiais necessários, tudo de acordo com o caderno de encargos e peças desenhadas. | [7 empty] | 3185
| Arruamento 1 | 1 |  |  |  |  | 3475 | 3475
| acessos automóveis arruamento 1 | -1 |  |  |  |  | 1014 | -1014
| Arruamento 2 | 1 |  |  |  |  | 834 | 834
| acessos automóveis arruamento 2 | -1 |  |  |  |  | 110 | -110
2.3.4.2 | Fornecimento, espalhamento e compactação de camada de base em A.G.E., incluindo todos os trabalhos e materiais necessários, tudo de acordo com o caderno de encargos e peças desenhadas. | [7 empty] | 477.75
| Arruamento 1 | 1 |  |  | 0.15 |  | 3475 | 521.25
| acessos automóveis arruamento 1 | -1 |  |  | 0.15 |  | 1014 | -152.1
| Arruamento 2 | 1 |  |  | 0.15 |  | 834 | 125.1
| acessos automóveis arruamento 2 | -1 |  |  | 0.15 |  | 110 | -16.5
2.3.4.3 | Fornecimento e aplicação de manta geotêxtil com 120gr/m2, incluindo todos os trabalhos e materiais necessários, tudo de acordo com o caderno de encargos e peças desenhadas. | [7 empty] | 3185
| Arruamento 1 | 1 |  |  |  |  | 3475 | 3475
| acessos automóveis arruamento 1 | -1 |  |  |  |  | 1014 | -1014
| Arruamento 2 | 1 |  |  |  |  | 834 | 834
| acessos automóveis arruamento 2 | -1 |  |  |  |  | 110 | -110
2.3.4.4 | Fornecimento, espalhamento e compactação de almofada de areia, incluindo todos os trabalhos e materiais necessários, tudo de acordo com o caderno de encargos e peças desenhadas. | [7 empty] | 159.25
| Arruamento 1 | 1 |  |  | 0.05 |  | 3475 | 173.75
| acessos automóveis arruamento 1 | -1 |  |  | 0.05 |  | 1014 | -50.7
| Arruamento 2 | 1 |  |  | 0.05 |  | 834 | 41.7
| acessos automóveis arruamento 2 | -1 |  |  | 0.05 |  | 110 | -5.5
2.3.4.5 | Fornecimento e assentamento de Pavê retangular em betão cinzento 200x100x60 mm, de acordo com estereotomia definida, incluindo todos os trabalhos e materiais necessários, tudo de acordo com o caderno de encargos e peças desenhadas. | [7 empty] | 3185
| Arruamento 1 | 1 |  |  |  |  | 3475 | 3475
| acessos automóveis arruamento 1 | -1 |  |  |  |  | 1014 | -1014
| Arruamento 2 | 1 |  |  |  |  | 834 | 834
| acessos automóveis arruamento 2 | -1 |  |  |  |  | 110 | -110
2.3.5 | PAVIMENTO EM PAVÊ RETANGULAR EM BETÃO CINZENTO 200x100x80 mm, PASSEIOS - ZONAS PASSAGENS AUTOMÓVEIS .
2.3.5.1 | Fornecimento e aplicação de manta geotêxtil com 200gr/m2, incluindo todos os trabalhos e materiais necessários, tudo de acordo com o caderno de encargos e peças desenhadas. | [7 empty] | 1124
| acessos automóveis arruamento 1 | 1 |  |  |  |  | 1014 | 1014
| acessos automóveis arruamento 2 | 1 |  |  |  |  | 110 | 110
2.3.5.2 | Fornecimento, espalhamento e compactação de camada de sub-base em A.G.E., incluindo todos os trabalhos e materiais necessários, tudo de acordo com o caderno de encargos e peças desenhadas. | [7 empty] | 168.6
| acessos automóveis arruamento 1 | 1 |  |  | 0.15 |  | 1014 | 152.1
| acessos automóveis arruamento 2 | 1 |  |  | 0.15 |  | 110 | 16.5
2.3.5.3 | Fornecimento, espalhamento e compactação de camada de base em A.G.E., incluindo todos os trabalhos e materiais necessários, tudo de acordo com o caderno de encargos e peças desenhadas. | [7 empty] | 168.6
| acessos automóveis arruamento 1 | 1 |  |  | 0.15 |  | 1014 | 152.1
| acessos automóveis arruamento 2 | 1 |  |  | 0.15 |  | 110 | 16.5
2.3.5.4 | Fornecimento e aplicação de manta geotêxtil com 400gr/m2, incluindo todos os trabalhos e materiais necessários, tudo de acordo com o caderno de encargos e peças desenhadas. | [7 empty] | 1124
| acessos automóveis arruamento 1 | 1 |  |  |  |  | 1014 | 1014
| acessos automóveis arruamento 2 | 1 |  |  |  |  | 110 | 110
2.3.5.5 | Fornecimento e execução de massame em betão C25/30, armado com dupla malha-sol CQ38 , incluindo espalhamento e compactação, cofragens, todos os trabalhos e materiais necessários, tudo de acordo com o caderno de encargos e peças desenhadas. | [7 empty] | 168.6
| acessos automóveis arruamento 1 | 1 |  |  | 0.15 |  | 1014 | 152.1
| acessos automóveis arruamento 2 | 1 |  |  | 0.15 |  | 110 | 16.5
2.3.5.6 | Fornecimento, espalhamento e compactação de almofada em pó de pedra com traço 1:4, incluindo todos os trabalhos e materiais necessários, tudo de acordo com o caderno de encargos e peças desenhadas. | [7 empty] | 56.2
| acessos automóveis arruamento 1 | 1 |  |  | 0.05 |  | 1014 | 50.7
| acessos automóveis arruamento 2 | 1 |  |  | 0.05 |  | 110 | 5.5
2.3.5.7 | Fornecimento e assentamento de Pavê retangular em betão cinzento 200x100x80 mm, de acordo com estereotomia definida, incluindo todos os trabalhos e materiais necessários, tudo de acordo com o caderno de encargos e peças desenhadas. | [7 empty] | 1124
| acessos automóveis arruamento 1 | 1 |  |  |  |  | 1014 | 1014
| acessos automóveis arruamento 2 | 1 |  |  |  |  | 110 | 110
2.3.6 | PAVIMENTO PODOTÁCTIL - RAMPA OU ZONAS PLANAS DE PASSAGEM DE PEÕES EM PASSEIOS
2.3.6.1 | Fornecimento e aplicação de manta geotêxtil com 200gr/m2, incluindo todos os trabalhos e materiais necessários, tudo de acordo com o caderno de encargos e peças desenhadas. | [7 empty] | 49.43
| pitonadas - arruamento 1 | 1 |  |  |  |  | 19.5 | 19.5
| estriadas - arruamento 1 | 1 |  |  |  |  | 5.12 | 5.12
| pitonadas - arruamento 2 | 1 |  |  |  |  | 19.05 | 19.05
| estriadas - arruamento 2 | 1 |  |  |  |  | 5.76 | 5.76
2.3.6.2 | Fornecimento, espalhamento e compactação de camada de base em A.G.E., incluindo todos os trabalhos e materiais necessários, tudo de acordo com o caderno de encargos e peças desenhadas. | [7 empty] | 7.41
| pitonadas - arruamento 1 | 1 |  |  | 0.15 |  | 19.5 | 2.925
| estriadas - arruamento 1 | 1 |  |  | 0.15 |  | 5.12 | 0.768
| pitonadas - arruamento 2 | 1 |  |  | 0.15 |  | 19.05 | 2.8575
| estriadas - arruamento 2 | 1 |  |  | 0.15 |  | 5.76 | 0.864
2.3.6.3 | Fornecimento e aplicação de manta geotêxtil com 120gr/m2, incluindo todos os trabalhos e materiais necessários, tudo de acordo com o caderno de encargos e peças desenhadas. | [7 empty] | 49.43
| pitonadas - arruamento 1 | 1 |  |  |  |  | 19.5 | 19.5
| estriadas - arruamento 1 | 1 |  |  |  |  | 5.12 | 5.12
| pitonadas - arruamento 2 | 1 |  |  |  |  | 19.05 | 19.05
| estriadas - arruamento 2 | 1 |  |  |  |  | 5.76 | 5.76
2.3.4.4 | Fornecimento, espalhamento e compactação de almofada de areia, incluindo todos os trabalhos e materiais necessários, tudo de acordo com o caderno de encargos e peças desenhadas. | [7 empty] | 2.47
| pitonadas - arruamento 1 | 1 |  |  | 0.05 |  | 19.5 | 0.975
| estriadas - arruamento 1 | 1 |  |  | 0.05 |  | 5.12 | 0.256
| pitonadas - arruamento 2 | 1 |  |  | 0.05 |  | 19.05 | 0.9525
| estriadas - arruamento 2 | 1 |  |  | 0.05 |  | 5.76 | 0.288
2.3.4.5 | Fornecimento e assentamento de lajetas de betão com caracteristicas superficiais (saliências) que possibilitam a identificação de zonas de passagem de peãos, mudança de nivel no pavimento, limites de plataforma ou outras (podotatéis) tipo "presdouro" ref. lajeta seg e lajeta lg/lgt ou equivalente com 400x400x60mm, de acordo com estereotomia definida, incluindo todos os trabalhos e materiais necessários, tudo de acordo com o caderno de encargos e peças desenhadas. | [7 empty] | 49.43
| pitonadas - arruamento 1 | 1 |  |  |  |  | 19.5 | 19.5
| estriadas - arruamento 1 | 1 |  |  |  |  | 5.12 | 5.12
| pitonadas - arruamento 2 | 1 |  |  |  |  | 19.05 | 19.05
| estriadas - arruamento 2 | 1 |  |  |  |  | 5.76 | 5.76
2.3.7 | PAVIMENTO EM SAIBRO- PERCURSOS E PASSAGEM DE INFRAESTRUTURAS
2.3.7.1 | Fornecimento e aplicação de manta geotêxtil com 200gr/m2, incluindo todos os trabalhos e materiais necessários, tudo de acordo com o caderno de encargos e peças desenhadas. | [7 empty] | 1124
| entre Lote 5 e lote 6 | 1 |  |  |  |  | 531 | 531
| final do arruamento 1 | 1 |  |  |  |  | 593 | 593
2.3.7.2 | Fornecimento, espalhamento e compactação de camada de base em A.G.E., incluindo todos os trabalhos e materiais necessários, tudo de acordo com o caderno de encargos e peças desenhadas. | [7 empty] | 281
| entre Lote 5 e lote 6 | 1 |  |  | 0.25 |  | 531 | 132.75
| final do arruamento 1 | 1 |  |  | 0.25 |  | 593 | 148.25
2.3.7.3 | Fornecimento, espalhamento e compactação de almofada em pó de pedra, incluindo todos os trabalhos e materiais necessários, tudo de acordo com o caderno de encargos e peças desenhadas. | [7 empty] | 22.48
| entre Lote 5 e lote 6 | 1 |  |  | 0.02 |  | 531 | 10.62
| final do arruamento 1 | 1 |  |  | 0.02 |  | 593 | 11.86
2.3.7.4 | Fornecimento, espalhamento e compactação de saibro regado, incluindo todos os trabalhos e materiais necessários, tudo de acordo com o caderno de encargos e peças desenhadas. | [7 empty] | 112.4
| entre Lote 5 e lote 6 | 1 |  |  | 0.1 |  | 531 | 53.1
| final do arruamento 1 | 1 |  |  | 0.1 |  | 593 | 59.3
2.3.8 | PAVÊ RETANGULAR EM BETÃO CINZENTO EXISTENTE A REAPLICAR
2.3.8.1 | Reaplicação de Pavê armazenado, retangular em betão cinzento, incluindo reposição de camada de base, almofada de areia, geotêxtil, todos os trabalhos e materiais necessários, tudo de acordo com o caderno deeencargos e peças desenhadas. | [7 empty] | 410.65
| Planta Geral de Demolições | 1 |  |  |  |  | 39 | 39
| Planta Geral de Demolições | 1 |  |  |  |  | 154.5 | 154.5
| Planta Geral de Demolições | 1 |  |  |  |  | 12.5 | 12.5
| Planta Geral de Demolições | 1 |  |  |  |  | 80.4 | 80.4
| Planta Geral de Demolições | 1 |  |  |  |  | 46.65 | 46.65
| Planta Geral de Demolições | 1 |  |  |  |  | 77.6 | 77.6
2.3.9 | LANCIS
2.3.9.1 | Fornecimento e assentamento de lancis de betão, com peças de comprimento mínimo de 1,00m, incluindo movimentos de terras, fundação em betão, base e sub-base em A.G.E, geotêxtis, todos os trabalhos e materiais necessários, tudo de acordo com o caderno de encargos e peças desenhadas.
2.3.9.1.1 | LB.10.1 - Lancil de betão faceado/bordadura com 10 cm de Piso | [7 empty] | 922.6
| arruamento 1 | 1 | 706.1 |  |  |  |  | 706.1
| arruamento 2 | 1 | 216.5 |  |  |  |  | 216.5
2.3.9.1.2 | LB.10.2 - Lancil de betão faceado/bordadura com 10 cm de Piso , a retirar aquando da construção de muros de vedação dos lotes. | [7 empty] | 737
| arruamento 1 | 1 | 382 |  |  |  |  | 382
| entre lote 5 e lote 6 | 1 | 212.5 |  |  |  |  | 212.5
| arruamento 2 | 1 | 142.5 |  |  |  |  | 142.5
2.3.9.1.3 | LB.10.3 - Lancil de betão com 15 cm de ressalto com 10 cm de piso. | [7 empty] | 167
| arruamento 1 junto ao parque de estacionamento | 1 | 167 |  |  |  |  | 167
2.3.9.1.4 | LB.15.1 - Lancil facetado de betão com 2 cm de ressalto com 15 cm de piso. | [7 empty] | 279.5
| arruamento 1 | 1 | 240.5 |  |  |  |  | 240.5
| arruamento 2 | 1 | 39 |  |  |  |  | 39
2.3.9.1.5 | LB.15.2 - Lancil assutado de betão com 15 cm de ressalto com 12 a 15 cm de piso | [7 empty] | 2210
| arruamento 1 | 1 | 1890 |  |  |  |  | 1890
| arruamento 2 | 1 | 320 |  |  |  |  | 320
2.3.10 | MURO M1
2.3.10.1 | Execução de escavação para abertura de caboucos de fundações, em terreno de qualquer natureza, incluindo eventuais contenções, escoramentos e entivações, bombagem de águas, aterro com terras da escavação e/ou empréstimo se necessário, compactação, rega, limpeza remoção e transporte para vazadouro dos produtos sobrantes e eventual indemenização por depósito, tudo de acordo com o Caderno de Encargos e Peças Desenhadas. | [7 empty] | 206.94
| MS1 | 1 | 3.04 | 1 | 0.7 |  |  | 2.128
| MS1 | 1 | 5.74 | 1 | 1.1 |  |  | 6.314
| MS2 | 1 | 120.3 | 1.5 | 1.1 |  |  | 198.495
2.3.10.2 | Fornecimento e colocação de Betão de Limpeza C12/15, na regularização do fundo de caixa de fundações, incluindo carga, transporte, descarga, espalhamento, vibração, cura, ensaios, e todos os trabalhos necessários, tudo de acordo com o Caderno de Encargos e Peças Desenhadas. | [7 empty] | 18.92
| MS1 | 1 | 3.04 | 1 | 0.1 |  |  | 0.304
| MS1 | 1 | 5.74 | 1 | 0.1 |  |  | 0.574
| MS2 | 1 | 120.3 | 1.5 | 0.1 |  |  | 18.045
2.3.10.3 | Fornecimento e colocação de Betão ciclópico C12/15 (X0), incluindo carga, transporte, descarga, espalhamento, vibração, cura, ensaios, cofragem e descofragem, todos os trabalhos e materiais necessários, tudo de acordo com caderno de encargos e peças desenhadas, em :
2.3.10.3.1 | Em endentamentos de sapatas | [7 empty] | 0.9
| MS1 e MS2 | 4 |  | 1.5 |  |  | 0.15 | 0.9
2.3.10.4 | Fornecimento e colocação de Betão armado C25/30 (XC2) e Aço A400 NR SD, incluindo carga, transporte, descarga, espalhamento, vibração, cura, ensaios, cofragem e descofragem, impermeabilização de elementos enterrados, todos os trabalhos e materiais necessários, tudo de acordo com caderno de encargos e peças desenhadas, em :
2.3.10.4.1 | Sapatas Continuas. | [7 empty] | 89.22
| MS1 | 1 | 3.44 | 0.9 | 0.5 |  |  | 1.548
| MS1 | 1 | 6.14 | 0.9 | 0.5 |  |  | 2.763
| MS2 | 1 | 121.3 | 1.4 | 0.5 |  |  | 84.91
2.3.10.4.2 | Muros de Suporte, incluindo cofragem para betão aparente, e arestas visíveis quebradas. | [7 empty] | 69.24
| MS1 | 1 |  |  | 0.2 |  | 6.45 | 1.29
| MS2 | 1 |  |  | 0.2 |  | 335 | 67
| MS1 | 1 |  |  | 0.2 |  | 4.75 | 0.95
2.4 | SINALIZAÇÃO RODOVIÁRIA
2.4.1 | Sinalização Vertical
2.4.1.1 | Fornecimento e instalação de sinalização vertical de "código", em chapa de alumínio de 2 mm de espessura, com aba, refletorizados com tela retrofletora do tipo Engineer Grade ou equivalente, devendo ostentar a marca CE, de dimensão reduzida L=60cm, placas com fator III de refletorização, incluindo suporte em tubo galvanizado de 60 cm de diametro, com parede de série média e espessura de 3 mm, registos nos versos dos sinais, implantação, maciço de fundação, movimentos de terras, peças de ligação, abraçadeiras em aluminio com sistema anto-rotação, todos os trabalhos e acessórios necessários, tudo de acordo com o Caderno de Encargos e Peças Desenhadas.
2.4.1.1.1 | Sinais de perigo
2.4.1.1.1.1 | Tipo A1a | [7 empty] | 1
| Arruamento 1 | 1 | [5 empty] | 1
2.4.1.1.1.2 | Tipo A1b | [7 empty] | 1
| Arruamento 1 | 1 | [5 empty] | 1
2.4.1.1.1.3 | Tipo A16a | [7 empty] | 2
| Arruamento 1 | 2 | [5 empty] | 2
2.4.1.1.2 | Sinais de cedência de passagem
2.4.1.1.2.1 | Tipo B2 | [7 empty] | 4
| Arruamento 1 | 3 | [5 empty] | 3
| Arruamento 2 | 1 | [5 empty] | 1
2.4.1.1.2.2 | Tipo B9a | [7 empty] | 1
| Arruamento 1 | 1 | [5 empty] | 1
2.4.1.1.2.3 | Tipo B9b | [7 empty] | 1
| Arruamento 1 | 1 | [5 empty] | 1
2.4.1.1.3 | Sinais de proibição
2.4.1.1.3.1 | Tipo C1 | [7 empty] | 2
| Arruamento 1 | 1 | [5 empty] | 1
| Arruamento 2 | 1 | [5 empty] | 1
2.4.1.1.3.2 | Tipo C13 | [7 empty] | 4
| Arruamento 1 | 4 | [5 empty] | 4
2.4.1.1.3.3 | Tipo C14a | [7 empty] | 2
| Arruamento 1 | 2 | [5 empty] | 2
2.4.1.1.4 | Sinais de obrigação
2.4.1.1.4.1 | Tipo D1a | [7 empty] | 1
| Arruamento 1 | 1 | [5 empty] | 1
2.4.1.1.4.2 | Tipo D3a | [7 empty] | 2
| Arruamento 1 | 1 | [5 empty] | 1
| Arruamento 2 | 1 | [5 empty] | 1
2.4.1.1.5 | Sinais de informação
2.4.1.1.5.1 | Tipo H1a | [7 empty] | 3
| Arruamento 1 | 2 | [5 empty] | 2
| Arruamento 2 | 1 | [5 empty] | 1
2.4.1.1.5.2 | Tipo H7 | [7 empty] | 8
| Arruamento 1 | 4 | [5 empty] | 4
| Arruamento 2 | 4 | [5 empty] | 4
2.4.1.1.6 | Painéis Adicionais
2.4.1.1.6.1 | Modelo 1a | [7 empty] | 4
| Arruamento 1 | 4 | [5 empty] | 4
2.4.1.1.6.2 | Modelo 3a | [7 empty] | 1
| Arruamento 2 | 1 | [5 empty] | 1
2.4.1.1.6.3 | Modelo 3c | [7 empty] | 1
| Arruamento 1 | 1 | [5 empty] | 1
2.4.1.1.6.4 | Modelo 11b | [7 empty] | 1
| Arruamento 2 | 1 | [5 empty] | 1
2.4.1.1.6.5 | Modelo 11d | [7 empty] | 1
| Arruamento 1 | 1 | [5 empty] | 1
2.4.1.1.6.6 | Modelo 14 | [7 empty] | 7
| Arruamento 1 | 5 | [5 empty] | 5
| Arruamento 2 | 2 | [5 empty] | 2
2.4.1.1.7 | Outras Informações
2.4.1.1.7.1 | Tipo 2.22 | [7 empty] | 5
| Arruamento 1 | 4 | [5 empty] | 4
| Arruamento 2 | 1 | [5 empty] | 1
2.4.1.1.8 | Sinais Complementares
2.4.1.1.8.1 | Tipo O6b | [7 empty] | 2
| Arruamento 1 | 2 | [5 empty] | 2
2.4.1.1.8.2 | Tipo O7a | [7 empty] | 2
| Arruamento 1 | 1 | [5 empty] | 1
| Arruamento 2 | 1 | [5 empty] | 1
2.4.1.1.9 | Sinais de Direção
2.4.1.1.9.1 | Tipo J3c - (Com inscrição de "Parque de Estacionamento") | [7 empty] | 1
| Arruamento 1 | 1 | [5 empty] | 1
2.4.1.1.9.2 | Tipo J3d - (Com inscrição de "Parque de Estacionamento") | [7 empty] | 1
| Arruamento 1 | 1 | [5 empty] | 1
2.4.1.1.9.2 | Tipo J3d - (Com inscrição de "Saída") | [7 empty] | 1
| Arruamento 1 | 1 | [5 empty] | 1
2.4.1.2 | Fornecimento e aplicação de pintura termoplástica, de aplicação a quente, especialmente concebida para sinalização rodoviária, na cor RAL 9003 (Branco), incluindo pré-marcação, todos os trabalhos e materiais necessários, tudo de acordo com peças desenhadas e escritas de projecto.
2.4.1.2.1 | Marcas Longitudinais
2.4.1.2.1.1 | LBC (0,10) - Linha Contínua | [7 empty] | 1464.1
| Arruamento 1 | 1 | 242.2 |  |  |  |  | 242.2
| Arruamento 2 | 1 | 67.5 |  |  |  |  | 67.5
Lugares de Estacionamento
| Arruamento 1 | 1 | 545 |  |  |  |  | 545
| Arruamento 2 | 1 | 184.4 |  |  |  |  | 184.4
| Parque de Estacionamento | 1 | 425 |  |  |  |  | 425
2.4.1.2.1.2 | G (0,12) - Linha Contínua (Guia) | [7 empty] | 494.8
| Arruamento 1 | 1 | 407.8 |  |  |  |  | 407.8
| Arramento 2 | 1 | 87 |  |  |  |  | 87
2.4.1.2.1.3 | LBT 3/4 (0,10) - Linha Descontínua | [7 empty] | 919.5
| Arruamento 1 | 1 | 808.5 |  |  |  |  | 808.5
| Arruamento 2 | 1 | 111 |  |  |  |  | 111
2.4.1.2.1.5 | LBT 1/1 (0,10) - Linha Descontínua | [7 empty] | 221.5
| Arruamento 1 | 1 | 198.5 |  |  |  |  | 198.5
| Arruamento 2 | 1 | 23 |  |  |  |  | 23
2.4.1.2.2 | Fornecimento e aplicação de pintura termoplástica, de aplicação a quente, especialmente concebida para sinalização rodoviária, na cor RAL 9003 (Branco), incluindo pré-marcação, todos os trabalhos e materiais necessários, tudo de acordo com peças desenhadas e escritas de projecto - Marcação de raias oblíquas de demarcação de ilhas | [7 empty] | 127.5
| Arrumento 1 | 1 |  |  |  |  | 67.5 | 67.5
| Arruamento 2 | 1 |  |  |  |  | 29 | 29
| Parque de Estacionamento | 1 |  |  |  |  | 31 | 31
2.4.1.2.3 | Fornecimento e aplicação de pintura termoplástica, de aplicação a quente, especialmente concebida para sinalização rodoviária, na cor RAL 9003 (Branco), incluindo pré-marcação, todos os trabalhos e materiais necessários, tudo de acordo com peças desenhadas e escritas de projecto - Marcação de percurso pedonal (considerada área pintada) | [7 empty] | 78.5
| Parque de estacionamento | 12 |  |  |  |  | 4.2 | 50.4
|  | 7 |  |  |  |  | 1.6 | 11.2
|  | 2 |  |  |  |  | 5.8 | 11.6
|  | 1 |  |  |  |  | 4 | 4
|  | 1 |  |  |  |  | 1.3 | 1.3
2.4.1.2.4 | Marcas transversais
2.4.1.2.4.1 | Fornecimento e aplicação de pintura termoplástica, de aplicação a quente, especialmente concebida para sinalização rodoviária, na cor RAL 9003 (Branco), incluindo pré-marcação, todos os trabalhos e materiais necessários, tudo de acordo com peças desenhadas e escritas de projecto
2.4.1.2.4.1.1 | Barras de paragem com 0,50 m de largura - (M8a) e (M8) | [7 empty] | 49.8
Arruamento 1
|  | 1 |  |  |  |  | 4.8 | 4.8
|  | 1 |  |  |  |  | 12 | 12
| Passadeiras | 1 |  |  |  |  | 15.1 | 15.1
Arruamento 2
|  | 1 |  |  |  |  | 3.4 | 3.4
| Passadeiras | 4 |  |  |  |  | 3.3 | 13.2
Parque de Estacionamento
|  | 1 |  |  |  |  | 1.3 | 1.3
2.4.1.2.4.1.2 | Marcação de passagem para peões (M11) | [7 empty] | 72
| Arruamento 1 | 18 |  |  |  |  | 2 | 36
| Arruamento 2 | 18 |  |  |  |  | 2 | 36
2.4.1.2.5 | Marcação de estacionamento pessoas de mobilidade condicionada, incluindo passadeira específica (lateral em pintura termoplástica com 900x400mm e intervalos de 300mm, à cor RAL 1032 Amarelo) e símbolo internacional de acessibilidade (conformado com pintura termoplástica inscrito em rectangulo de 1320 de base e 1690mm de altura à cor RAL 1032 Amarelo), ncluindo pré-marcação, todos os trabalhos e materiais necessários, tudo de acordo com peças desenhadas e escritas de projecto | [7 empty] | 8
| Arruamento 1 | 4 | [5 empty] | 4
| Arruamento 2 | 1 | [5 empty] | 1
| Parque de Estacionamento | 3 | [5 empty] | 3
2.4.1.2.6 | Símbolo STOP conformado com pintura termoplástica inscrito em rectângulo com 2090mm de base e 1600mm de altura à cor RAL 9003 (Branco), incluindo pré-marcação, todos os trabalhos e materiais necessários, tudo de acordo com peças desenhadas e escritas de projecto | 4 | [5 empty] | 4 | 4
2.4.1.2.7 | Fornecimento e aplicação de pintura termoplástica, de aplicação a quente, especialmente concebida para sinalização rodoviária, na cor RAL 9003 (Branco), incluindo pré-marcação, todos os trabalhos e materiais necessários, tudo de acordo com peças desenhadas e escritas de projecto
2.4.1.2.7.1 | Parque de Estacionamento
2.4.1.2.7.1.1 | Seta de seleção M15 | 6 | [5 empty] | 6 | 6
2.4.1.2.7.1.2 | Seta de seleção M15a | 3 | [5 empty] | 3 | 3
2.4.1.2.7.1.3 | Seta de seleção M15b | 1 | [5 empty] | 1 | 1
2.4.1.2.7.1.4 | Seta de seleção M15d | 1 | [5 empty] | 1 | 1
2.4.1.2.7.1.5 | Seta de seleção M15H | 1 | [5 empty] | 1 | 1
3 | ABASTECIMENTO DE ÁGUA E SERVIÇO DE INCÊNDIO
3.1 | Trabalhos Preparatórios - Demolições
3.1.1 | Abertura, remoção das tubagens existentes e aterro das respetivas valas que atravessam os vários lotes e vão ligar ao reservatório existente a manter, incluindo baldeação e bombeamento se necessário, reposição de terras, aterro com terra cirandada por camadas e compactação de acordo com vala tipo e transporte a vazadouro de terras sobrantes tudo de acordo com caderno de encargos e desenhos de pormenor. | [7 empty] | 965.5
| PVC 90mm | 1 | 232 |  |  |  |  | 232
| PVC 110mm | 1 | 239.5 |  |  |  |  | 239.5
| PVC 125mm | 1 | 244 |  |  |  |  | 244
| PVC 160mm | 1 | 250 |  |  |  |  | 250
3.2 | Movimento de Terras
3.2.1 | Escavação em terreno de qualquer natureza para abertura de valas ou trincheiras, para assentamento de tubagem, ramais de distribuição, marcos de incêndio e demais acessórios da rede de abastecimento de água, com a entivação necessária, no minimo de 1,00m de prfundidade, incluindo baldeação dos produtos escavados, bombeamento de águas freáticas, se necessário, regularização dos fundos, e transporte a vazadouro dos materiais provenientes da escavação que não sejam reaproveitados para posterior aterro, incluindo limpeza geral dos locais de trabalho, tudo de acordo com caderno de encargos e peças desenhadas. | [7 empty] | 1327.04
Arruamento 1
| PEAD 63mm | 7 | 3.2 | 0.7 | 1 |  | 15.68 | 15.68
| PEAD 90mm/PEAD 110mm/PEAD 125mm/PEAD 160mm | 1 | 181 | 1.1 | 1.3 |  | 258.83 | 258.83
| PEAD 110mm | 1 | 29.8 | 0.8 | 1.2 |  | 28.61 | 28.61
| PEAD 125mm | 1 | 637.8 | 0.8 | 1.3 |  | 663.31 | 663.31
Arruamento 2
| PEAD 63mm | 1 | 3.8 | 0.7 | 1 |  | 2.66 | 2.66
| PEAD 110mm | 1 | 4.8 | 0.8 | 1.2 |  | 4.61 | 4.61
| PEAD 125mm | 1 | 150 | 0.8 | 1.3 |  | 156 | 156
Arruamento 1 - Reservatório
| PEAD 90mm/PEAD 110mm/PEAD 125mm/PEAD 160mm | 1 | 138 | 1.1 | 1.3 |  | 197.34 | 197.34
3.2.2 | Fornecimento e aplicação de caixa de areia ou pó de pedra, de modo a atingir uma compatação superior a 95% do ensaio Proctor normal, para base de assentamento das tubagens de abastecimento de água, incluindo todos os trabalhos, materiais, meios, de acordo com o Caderno de Encargos, Peças Desenhadas e Desenhos de Pormenor. | [7 empty] | 477.47
Arruamento 1
| PEAD 63mm | 7 | 3.2 | 0.7 | 0.4 |  | 6.27 | 6.27
| PEAD 90mm/PEAD 110mm/PEAD 125mm/PEAD 160mm | 1 | 181 | 1.1 | 0.5 |  | 99.55 | 99.55
| PEAD 110mm | 1 | 29.8 | 0.8 | 0.4 |  | 9.54 | 9.54
| PEAD 125mm | 1 | 637.8 | 0.8 | 0.45 |  | 229.61 | 229.61
Arruamento 2
| PEAD 63mm | 1 | 3.8 | 0.7 | 0.4 |  | 1.06 | 1.06
| PEAD 110mm | 1 | 4.8 | 0.8 | 0.4 |  | 1.54 | 1.54
| PEAD 125mm | 1 | 150 | 0.8 | 0.45 |  | 54 | 54
Arruamento 1 - Reservatório
| PEAD 90mm/PEAD 110mm/PEAD 125mm/PEAD 160mm | 1 | 138 | 1.1 | 0.5 |  | 75.9 | 75.9
3.2.3 | Execução de aterro com terras da própria vala, devidamente limpa de pedras, torrões compactos e raízes, em camadas de altura inferior a 0.20m, bem compactadas entre si e contra as paredes da vala, de modo a atingir uma compactação superior a 95% do ensaio proctor normal, incluindo todos os trabalhos, acessórios, meios necessários, tudo de acordo com o Caderno de Encargos, Peças Desenhadas e Desenhos de Pormenor. | [7 empty] | 849.57
Arruamento 1
| PEAD 63mm | [5 empty] | 9.41 | 9.41
| PEAD 90mm/PEAD 110mm/PEAD 125mm/PEAD 160mm | [5 empty] | 159.28 | 159.28
| PEAD 110mm | [5 empty] | 19.07 | 19.07
| PEAD 125mm | [5 empty] | 433.7 | 433.7
Arruamento 2
| PEAD 63mm | [5 empty] | 1.6 | 1.6
| PEAD 110mm | [5 empty] | 3.07 | 3.07
| PEAD 125mm | [5 empty] | 102 | 102
Arruamento 1 - Reservatório
| PEAD 90mm/PEAD 110mm/PEAD 125mm/PEAD 160mm | [5 empty] | 121.44 | 121.44
3.2.3 | Transporte a vazadouro dos materiais provenientes da escavação que não sejam reaproveitados para posterior aterro, de acordo com o caderno de encargos. | [7 empty] | 477.47
Arruamento 1
| PEAD 63mm | [5 empty] | 6.27 | 6.27
| PEAD 90mm/PEAD 110mm/PEAD 125mm/PEAD 160mm | [5 empty] | 99.55 | 99.55
| PEAD 110mm | [5 empty] | 9.54 | 9.54
| PEAD 125mm | [5 empty] | 229.61 | 229.61
Arruamento 2
| PEAD 63mm | [5 empty] | 1.06 | 1.06
| PEAD 110mm | [5 empty] | 1.54 | 1.54
| PEAD 125mm | [5 empty] | 54 | 54
Arruamento 1 - Reservatório
| PEAD 90mm/PEAD 110mm/PEAD 125mm/PEAD 160mm | [5 empty] | 75.9 | 75.9
3.3 | Tubagens e Acessórios
3.3.1 | Fornecimento e assentamento de tubagem em PEAD PE100, incluindo maciços de amarração em betão simples (C20/25) na travação dos acessórios da rede de abastecimento de água, juntas e ligação às caixas, remoção e transporte de materiais sobrantes a vazadouro, tudo de acordo com o caderno de encargos e peças desenhadas, nos seguintes diâmetros:
Arruamento 1
3.3.1.1 | PEAD 63mm | 7 | 3.2 |  |  |  |  | 22.4 | 22.4
3.3.1.2 | PEAD 90mm + PEAD 110mm + PEAD 125mm + PEAD 160mm | 1 | 181 |  |  |  |  | 181 | 181
3.3.1.3 | PEAD 110mm | 1 | 29.8 |  |  |  |  | 29.8 | 29.8
3.3.1.4 | PEAD 125mm | 1 | 637.8 |  |  |  |  | 637.8 | 637.8
Arruamento 2
3.3.1.5 | PEAD 63mm | 1 | 3.8 |  |  |  |  | 3.8 | 3.8
3.3.1.6 | PEAD 110mm | 1 | 4.8 |  |  |  |  | 4.8 | 4.8
3.3.1.7 | PEAD 125mm | 1 | 150 |  |  |  |  | 150 | 150
Arruamento 1 - Reservatório
3.3.1.8 | PEAD 90mm + PEAD 110mm + PEAD 125mm + PEAD 160mm | 1 | 138 |  |  |  |  | 138 | 138
3.3.2 | Fornecimento e aplicação de tela de sinalizadora para tubagem de água potável, ao longo de todo o percurso, incluindo todos os trabalhos e meios necessário, de acordo com o Caderno de Encargo e Peças Desenhadas | [7 empty] | 1167.6
Arruamento 1
| PEAD 63mm | 7 | 3.2 |  |  |  |  | 22.4
| PEAD 90mm + PEAD 110mm + PEAD 125mm + PEAD 160mm | 1 | 181 |  |  |  |  | 181
| PEAD 110mm | 1 | 29.8 |  |  |  |  | 29.8
| PEAD 125mm | 1 | 637.8 |  |  |  |  | 637.8
Arruamento 2
| PEAD 63mm | 1 | 3.8 |  |  |  |  | 3.8
| PEAD 110mm | 1 | 4.8 |  |  |  |  | 4.8
| PEAD 125mm | 1 | 150 |  |  |  |  | 150
Arruamento 1 - Reservatório
| PEAD 90mm + PEAD 110mm + PEAD 125mm + PEAD 160mm | 1 | 138 |  |  |  |  | 138
3.3.3 | Fornecimento e montagem de válvulas de seccionamento em FFD a executar nas ligações dos marcos de incêndio e nos ramais de ligação dos respetivos lotes, incluindo todos os trabalhos de construção civil de apoio, acessórios necessários e respetivos maciços de amarração, tudo de acordo com o caderno de encargos e peças desenhadas.
Arruamento 1
3.3.3.1 | MI - Ø 125mm | 6 | [5 empty] | 6 | 6
3.3.3.2 | RL - Ø 63mm | 7 | [5 empty] | 7 | 7
Arruamento 2
3.3.3.3 | MI - Ø 125mm | 3 | [5 empty] | 3 | 3
3.3.3.4 | RL - Ø 63mm | 1 | [5 empty] | 1 | 1
3.3.4 | Fornecimento e montagem de acessórios de ligação, incluindo dispositivos de fixação (maciços de amarração de acordo com os pormenores definidos), todos os trabalhos de construção civil de apoio, telas de proteção, acessórios complementares e necessários, tudo de acordo com o caderno de encargos, peças desenhadas e desenhos de pormenor.
3.3.4.1 | Abraçadeira de ramal para tubagem em PEAD com saída com rosca fêmea - PN16 125x2'', incluindo casquilho em latão, DN2''
3.3.4.1.1 | RL 1 | 8 |  |  |  |  | 8 | 8 | 8
3.3.4.2 | Válvula de cunha elástica com corpo em FFD, com roscas fêmeas - PN 16 DN 2''
3.3.4.2.1 | RL 1 | 8 | [5 empty] | 8 | 8
3.3.4.3 | Válvula de cunha elástica com corpo em FFD, flangeada - PN16 DN100
3.3.4.3.1 | MI 1 | 6 | [5 empty] | 6 | 6
3.3.4.3.2 | MI 2 | 1 | [5 empty] | 1 | 1
3.3.4.4 | Válvula de cunha elástica com corpo em FFD, flangeada - PN16 DN125
3.3.4.4.1 | Nós 6 e 9 | 2 | [5 empty] | 2 | 2
3.3.4.5 | Válvula de cunha elástica com corpo em FFD, flangeada - PN16 DN80
3.3.4.5.1 | Nó 13 | 1 | [5 empty] | 1 | 1
3.3.4.6 | União em latão, com embocadura de aperto rápido para tubagem PEAD PN16 e rosca fêmea 63X2''
3.3.4.6.1 | RL 1 | 8 | [5 empty] | 8 | 8
3.3.4.7 | Colarinho longo em PEAD com flange louca em aço - PN16 DN125
3.3.4.7.1 | MI 1 | 12 | [5 empty] | 12 | 12
3.3.4.7.2 | Nós 6, e 9 | 2 | [5 empty] | 2 | 2
3.3.4.7.3 | Nó 13 | 1 | [5 empty] | 1 | 1
3.3.4.7.4 | Nós 15 e 16 | 2 | [5 empty] | 2 | 2
3.3.4.7.5 | Nó 5 | 1 | [5 empty] | 1 | 1
3.3.4.7.6 | Nó 14 | 1 | [5 empty] | 1 | 1
3.3.4.7.7 | Nó 8 | 1 | [5 empty] | 1 | 1
3.3.4.8 | Colarinho longo em PEAD com flange louca em aço - PN16 DN100
3.3.4.8.1 | MI 1 | 12 | [5 empty] | 12 | 12
3.3.4.8.2 | Nó 3 | 1 | [5 empty] | 1 | 1
3.3.4.8.3 | MI 2 | 2 | [5 empty] | 2 | 2
3.3.4.8.4 | Nó 8 | 1 | [5 empty] | 1 | 1
3.3.4.9 | Colarinho longo em PEAD com flange louca em aço - PN16 DN150
3.3.4.9.1 | Nó 2 | 1 | [5 empty] | 1 | 1
3.3.4.9.2 | Nó 8 | 1 | [5 empty] | 1 | 1
3.3.4.10 | Colarinho longo em PEAD com flange louca em aço - PN16 DN80
3.3.4.10.1 | Nó 4 | 1 | [5 empty] | 1 | 1
3.3.4.10.2 | Nó 8 | 1 | [5 empty] | 1 | 1
3.3.4.11 | T de redução em FFD, flangeado, PN16 DN125x100
3.3.4.11.1 | MI 1 | 6 | [5 empty] | 6 | 6
3.3.4.12 | T em FFD, flangeado, PN16 DN100
3.3.4.12.1 | MI 2 | 1 | [5 empty] | 1 | 1
3.3.4.13 | T em FFD, flangeado, PN16 DN125
3.3.4.13.1 | Nós 6, e 9 | 2 | [5 empty] | 2 | 2
3.3.4.14 | T em FFD, flangeado, PN16 DN80
3.3.4.14.1 | Nó 13 | 1 | [5 empty] | 1 | 1
3.3.4.15 | Flange de adaptação para tubo de PVC, PN16 DN125
3.3.4.15.1 | Nós 6 e 9 | 4 | [5 empty] | 4 | 4
3.3.4.1.5.2 | MI 2 | 2 | [5 empty] | 2 | 2
3.3.4.1.5.3 | Nó 5 | 1 | [5 empty] | 1 | 1
3.3.4.1.5.4 | Nó 14 | 1 | [5 empty] | 1 | 1
3.3.4.1.5.5 | Nó 8 | 1 | [5 empty] | 1 | 1
3.3.4.16 | Flange de adaptação para tubo de PVC, PN16 DN100
3.3.4.16.1 | Nó 3 | 1 | [5 empty] | 1 | 1
3.3.4.16.2 | Nó 8 | 1 | [5 empty] | 1 | 1
3.3.4.17 | Flange de adaptação para tubo de PVC, PN16 DN80
3.3.4.17.1 | Nó 13 | 2 | [5 empty] | 2 | 2
3.3.4.17.2 | Nó 4 | 1 | [5 empty] | 1 | 1
3.3.4.17.3 | Nó 8 | 1 | [5 empty] | 1 | 1
3.3.4.18 | Flange de adaptação para tubo de PVC, PN16 DN150
3.3.4.18.1 | Nó 2 | 1 | [5 empty] | 1 | 1
3.3.4.18.2 | Nó 8 | 1 | [5 empty] | 1 | 1
3.3.4.19 | Flange cega em FFD, PN16 DN125
3.3.4.19.1 | Nós 15 e 16 | 2 | [5 empty] | 2 | 2
3.3.4.20 | Cone de redução com corpo em FFD, flangeado, PN16 DN125x80
3.3.4.20.1 | Nó 13 | 1 | [5 empty] | 1 | 1
3.3.4.21 | Curva de 11º30' em PEAD, com ligações eletrosoldadas, DN160
3.3.4.21.1 | Nó 2 | 1 | [5 empty] | 1 | 1
3.3.4.22 | Curva de 90º em PEAD, com ligações eletrosoldadas, DN160
3.3.4.22.1 | Nó 7 | 1 | [5 empty] | 1 | 1
3.3.4.22.2 | Nó 8 | 1 | [5 empty] | 1 | 1
3.3.4.23 | Curva de 45º em PEAD, com ligações eletrosoldadas, DN125
3.3.4.23.1 | Nó 14 | 2 | [5 empty] | 2 | 2
3.3.4.24 | Curva de 60º em PEAD, com ligações eletrosoldadas, DN125
3.3.4.24.1 | Nó 10 | 1 | [5 empty] | 1 | 1
3.3.4.25 | Curva de 22º30' em PEAD, com ligações eletrosoldadas, DN125
3.3.4.25.1 | Nó 5 | 1 | [5 empty] | 1 | 1
3.3.4.26 | Curva de 90º em PEAD, com ligações eletrosoldadas, DN125
3.3.4.26.1 | Nós 1, 11 e 12 | 3 | [5 empty] | 3 | 3
3.3.4.26.2 | Nó 7 | 1 | [5 empty] | 1 | 1
3.3.4.26.3 | Nó 8 | 1 | [5 empty] | 1 | 1
3.3.4.27 | Curva de 22º30' em PEAD, com ligações eletrosoldadas, DN110
3.3.4.27.1 | Nó 3 | 1 | [5 empty] | 1 | 1
3.3.4.28 | Curva de 90º em PEAD, com ligações eletrosoldadas, DN110
3.3.4.28.1 | Nó 7 | 1 | [5 empty] | 1 | 1
3.3.4.28.2 | Nó 8 | 1 | [5 empty] | 1 | 1
3.3.4.29 | Curva de 22º30' em PEAD, com ligações eletrosoldadas, DN90
3.3.4.29.1 | Nó 4 | 1 | [5 empty] | 1 | 1
3.3.4.30 | Curva de 90º em PEAD, com ligações eletrosoldadas, DN90
3.3.4.30.1 | Nó 7 | 1 | [5 empty] | 1 | 1
3.3.4.30.2 | Nó 8 | 1 | [5 empty] | 1 | 1
3.3.5 | Fornecimento e montagem de marcos de incêndio de corpo em FFD com 3 saidas STORZ (52/75/110) e curva com pé , incluindo ligação à rede, maciços em betão e demais acessórios necessários tudo de acordo com o caderno de encargos e peças desenhadas. | [7 empty] | 7
| MI 1 | 6 | [5 empty] | 6
| MI 2 | 1 | [5 empty] | 1
3.3.6 | Execução de ligação da rede projetada à rede pública existente de ligação ao reservatório a manter, incluindo abertura e fecho de vala, tela plástica de sinalização, remoção e transporte de materiais sobrantes a vazadouro, tudo de acordo com o caderno de encargos e peças desenhadas. | 1 | [5 empty] | 1 | 1
4 | DRENAGEM DE ÁGUAS RESIDUAIS DOMÉSTICAS
4.1 | Movimento de Terras
4.1.1. | Escavação em terreno de qualquer natureza, para abertura de valas ou trincheiras, no minimo de 1,30 m de profundidade, para assentamento de tubagem, câmaras de inspeção e CRL´s, incluindo baldeação dos produtos escavados, bombeamento de águas freáticas, se necessário, regularização dos fundos, e transporte a vazadouro dos materiais provenientes da escavação que não sejam reaproveitados para posterior aterro, incluindo limpeza geral dos locais de trabalho, tudo de acordo com caderno de encargos e peças desenhadas. | [7 empty] | 789.88
Coletor A
| Ø 200mm | 1 | 520 | 1 | 1.3 |  | 676 | 676
Ramais de Ligação - Ø 160 mm
Arruamento 1
| CI6 - CRL8 | 1 | 19 | 0.8 | 1.3 |  | 19.76 | 19.76
| CI5 - CRL6 | 1 | 11 | 0.8 | 1.3 |  | 11.44 | 11.44
| CI5 - CRL7 | 1 | 2 | 0.8 | 1.3 |  | 2.08 | 2.08
| CI4 - CRL5 | 1 | 10 | 0.8 | 1.3 |  | 10.4 | 10.4
| CI3 - CRL4 | 1 | 11.3 | 0.8 | 1.3 |  | 11.75 | 11.75
| CI3 - CRL3 | 1 | 15.2 | 0.8 | 1.3 |  | 15.81 | 15.81
| CI2 - CRL2 | 1 | 12 | 0.8 | 1.3 |  | 12.48 | 12.48
| CI1 - CRL1 | 1 | 12.5 | 0.8 | 1.3 |  | 13 | 13
Arruamento 2
| CI9 - CRL9 | 1 | 16.5 | 0.8 | 1.3 |  | 17.16 | 17.16
4.1.2 | Fornecimento e aplicação de caixa de areia ou pó de pedra, de modo a atingir uma compatação superior a 95% do ensaio Proctor normal, para base de assentamento das tubagens da rede de saneamento, incluindo todos os trabalhos, materiais, meios, de acordo com o Caderno de Encargos, Peças Desenhadas e Desenhos de Pormenor. | [7 empty] | 295.04
Coletor A
| Ø 200mm | 1 | 520 | 1 | 0.5 |  | 260 | 260
Ramais de Ligação - Ø 160 mm
Arruamento 1
| CI6 - CRL8 | 1 | 19 | 0.8 | 0.4 |  | 6.08 | 6.08
| CI5 - CRL6 | 1 | 11 | 0.8 | 0.4 |  | 3.52 | 3.52
| CI5 - CRL7 | 1 | 2 | 0.8 | 0.4 |  | 0.64 | 0.64
| CI4 - CRL5 | 1 | 10 | 0.8 | 0.4 |  | 3.2 | 3.2
| CI3 - CRL4 | 1 | 11.3 | 0.8 | 0.4 |  | 3.62 | 3.62
| CI3 - CRL3 | 1 | 15.2 | 0.8 | 0.4 |  | 4.86 | 4.86
| CI2 - CRL2 | 1 | 12 | 0.8 | 0.4 |  | 3.84 | 3.84
| CI1 - CRL1 | 1 | 12.5 | 0.8 | 0.4 |  | 4 | 4
Arruamento 2
| CI9 - CRL9 | 1 | 16.5 | 0.8 | 0.4 |  | 5.28 | 5.28
4.1.3 | Execução de aterro com terras da própria vala, devidamente limpa de pedras, torrões compactos e raízes, em camadas de altura inferior a 0.20m, bem compactadas entre si e contra as paredes da vala, de modo a atingir uma compactação superior a 95% do ensaio proctor normal, incluindo todos os trabalhos, acessórios, meios necessários, tudo de acordo com o Caderno de Encargos, Peças Desenhadas e Desenhos de Pormenor. | [7 empty] | 482.96
Coletor A
| Ø 200mm | [5 empty] | 416 | 416
Ramais de Ligação - Ø 160 mm
Arruamento 1
| CI6 - CRL8 | [5 empty] | 13.68 | 13.68
| CI5 - CRL6 | [5 empty] | 7.92 | 7.92
| CI5 - CRL7 | [5 empty] | 1.44 | 1.44
| CI4 - CRL5 | [5 empty] | 7.2 | 7.2
| CI3 - CRL4 | [5 empty] | 8.13 | 8.13
| CI3 - CRL3 | [5 empty] | 10.95 | 10.95
| CI2 - CRL2 | [5 empty] | 8.64 | 8.64
| CI1 - CRL1 | [5 empty] | 9 | 9
Arruamento 2
| CI9 - CRL9 | [5 empty] | 11.88 | 11.88
4.1.4 | Transporte a vazadouro dos materiais provenientes da escavação que não sejam reaproveitados para posterior aterro, de acordo com o caderno de encargos. | [7 empty] | 295.04
Coletor A
| Ø 200mm | [5 empty] | 260 | 260
Ramais de Ligação - Ø 160 mm
Arruamento 1
| CI6 - CRL8 | [5 empty] | 6.08 | 6.08
| CI5 - CRL6 | [5 empty] | 3.52 | 3.52
| CI5 - CRL7 | [5 empty] | 0.64 | 0.64
| CI4 - CRL5 | [5 empty] | 3.2 | 3.2
| CI3 - CRL4 | [5 empty] | 3.62 | 3.62
| CI3 - CRL3 | [5 empty] | 4.86 | 4.86
| CI2 - CRL2 | [5 empty] | 3.84 | 3.84
| CI1 - CRL1 | [5 empty] | 4 | 4
Arruamento 2
| CI9 - CRL9 | [5 empty] | 5.28 | 5.28
4.2 | Tubagens e Acessórios
4.2.1 | Fornecimento e assentamento de tubagem em PVC-U SN8, incluindo maciços de amarração em betão simples (C20/25) na travação dos acessórios da rede de saneamento de águas residuais, juntas e ligação às caixas, remoção e transporte de materiais sobrantes a vazadouro, tudo de acordo com o caderno de encargos e peças desenhadas, nos seguintes diâmetros:
4.2.1.1 | Ø 200mm | [7 empty] | 520
| Coletor A | 1 | 520 |  |  |  |  | 520
4.2.1.2 | Ramais de Ligação - Ø 160 mm | [7 empty] | 109.5
Arruamento 1
| CI6 - CRL8 | 1 | 19 |  |  |  |  | 19
| CI5 - CRL6 | 1 | 11 |  |  |  |  | 11
| CI5 - CRL7 | 1 | 2 |  |  |  |  | 2
| CI4 - CRL5 | 1 | 10 |  |  |  |  | 10
| CI3 - CRL4 | 1 | 11.3 |  |  |  |  | 11.3
| CI3 - CRL3 | 1 | 15.2 |  |  |  |  | 15.2
| CI2 - CRL2 | 1 | 12 |  |  |  |  | 12
| CI1 - CRL1 | 1 | 12.5 |  |  |  |  | 12.5
Arruamento 2
| CI9 - CRL9 | 1 | 16.5 |  |  |  |  | 16.5
4.2.2 | Fornecimento e aplicação de banda avisadora em polietileno de cor castanha (rede de saneamento), ao longo de todo o percurso, incluindo todos os trabalhos e meios necessário, de acordo com o Caderno de Encargo e Peças Desenhadas | [7 empty] | 629.5
Ø 200mm
| Coletor A | 1 | 520 |  |  |  |  | 520
Ramais de Ligação - Ø 160 mm
Arruamento 1
| CI6 - CRL8 | 1 | 19 |  |  |  |  | 19
| CI5 - CRL6 | 1 | 11 |  |  |  |  | 11
| CI5 - CRL7 | 1 | 2 |  |  |  |  | 2
| CI4 - CRL5 | 1 | 10 |  |  |  |  | 10
| CI3 - CRL4 | 1 | 11.3 |  |  |  |  | 11.3
| CI3 - CRL3 | 1 | 15.2 |  |  |  |  | 15.2
| CI2 - CRL2 | 1 | 12 |  |  |  |  | 12
| CI1 - CRL1 | 1 | 12.5 |  |  |  |  | 12.5
Arruamento 2
| CI9 - CRL9 | 1 | 16.5 |  |  |  |  | 16.5
4.2.3 | Execução de câmaras de inspeção (CI) em anéis de betão pré-fabricados, com selagem de juntas em argamassa do tipo "Sikatop 121" ou equivalente, com fundo liso prefabricado, fornecimento e colocação de tampa em ferro fundido Ø0,60m, classe D400 com a inscrição "Saneamento - C.M. de Condeixa ou logotipo do Município", degraus em ferro fundido revestidos a polipropileno, reboco bem afagado com aditivo hidrofugante e execução de fundo de caixa conforme pormenor, abertura e tapamento para a realização do trabalho, tudo de acordo com o caderno de encargos e peças desenhadas.
4.2.3.1 | CI H < 2,50 m e Ø 1,00 m | 8 | [5 empty] | 8 | 8
4.2.3.2 | CI H > 2,50 m e Ø 1,25 m | 2 | [5 empty] | 2 | 2
4.2.4 | Execução de câmara ramal de ligação (CRL) em blocos maciços de betão, incluindo fornecimento e colocação de tampa em ferro fundido de dimensões 0,60x0,60 m, de classe D 400, degraus em ferro fundido revestidos a polipropileno, incluindo abertura e tapamento, betão de limpeza e maciço de fundação, reboco bem afagado com aditivo hidrofugante e execução de fundo de caixa conforme pormenor, tudo de acordo com o caderno de encargos e peças desenhadas, incluindo abertura de caboucos, reposição de terras e tranporte de produtos sobrantes a vazadouro.
4.2.4.1 | Dimensões 1,00x1,00m, com profundidade de 1,20m | 9 | [5 empty] | 9 | 9
4.2.5 | Reformulação e adaptação da caixa de inspeção existente a manter adjacente ao arruamento 2, incluindo as ligações da rede projetada à rede existente, o fornecimento e colocação de tampa em ferro fundido de dimensões Ø0,60 m, de classe D 400, degraus em ferro fundido revestidos a polipropileno, abertutra e tapamento, reboco bem afagado com aditivo hidrofugante e execução de fundo de caixa conforme pormenor, tudo de acordo com o caderno de encargos e peças desenhadas, incluindo abertura de caboucos, reposição de terras e tranporte de produtos sobrantes a vazadouro. | 1 | [5 empty] | 1 | 1
5 | DRENAGEM DE ÁGUAS PLUVIAIS
5.1 | Escavação em terreno de qualquer natureza, para abertura de valas para implantação de tubagem, caixas de areia visitável, CRL´s, sumidouros, no minimo de 1,30 m de profundidade, iincluindo baldeação dos produtos escavados, bombeamento de águas freáticas, se necessário, regularização dos fundos, e transporte a vazadouro dos materiais provenientes da escavação que não sejam reaproveitados para posterior aterro, incluindo limpeza geral dos locais de trabalho, tudo de acordo com caderno de encargos e peças desenhadas. | [7 empty] | 3015.5
Coletor A
| Ø 300 | 1 | 141 | 1 | 1.4 |  | 197.4 | 197.4
Coletor B
| Ø 300 | 1 | 48 | 1 | 1.4 |  | 67.2 | 67.2
| Ø 400 | 1 | 115 | 1.1 | 1.5 |  | 189.75 | 189.75
| Ø 500 | 1 | 40 | 1.1 | 1.6 |  | 70.4 | 70.4
| Ø 600 | 1 | 142 | 1.2 | 1.7 |  | 289.68 | 289.68
Coletor C
| Ø 400 | 1 | 28 | 1.1 | 1.5 |  | 46.2 | 46.2
| Ø 500 | 1 | 338 | 1.1 | 1.6 |  | 594.88 | 594.88
| Ø 600 | 1 | 52 | 1.2 | 1.7 |  | 106.08 | 106.08
PVC Ø 160
| CAV4 - Parque de estacionamento | 1 | 3.5 | 0.8 | 1.3 |  | 3.64 | 3.64
PVC Ø 200
Coletor A
| CAV4 | 1 | 34.3 | 0.9 | 1.4 |  | 43.22 | 43.22
| CAV3 | 1 | 48 | 0.9 | 1.4 |  | 60.48 | 60.48
| CAV2 | 1 | 47.3 | 0.9 | 1.4 |  | 59.6 | 59.6
| CAV 1 | 1 | 48.2 | 0.9 | 1.4 |  | 60.73 | 60.73
Coletor B
| CAV7 | 1 | 42.5 | 0.9 | 1.4 |  | 53.55 | 53.55
| CAV8 | 1 | 57 | 0.9 | 1.4 |  | 71.82 | 71.82
| CVA9 | 1 | 42.5 | 0.9 | 1.4 |  | 53.55 | 53.55
| CAV10 | 1 | 56.9 | 0.9 | 1.4 |  | 71.69 | 71.69
| CAV11 | 1 | 62.9 | 0.9 | 1.4 |  | 79.25 | 79.25
| CVA6 | 1 | 40.3 | 0.9 | 1.4 |  | 50.78 | 50.78
| CAV5 | 1 | 47.5 | 0.9 | 1.4 |  | 59.85 | 59.85
| CAV4 | 1 | 46.5 | 0.9 | 1.4 |  | 58.59 | 58.59
| CAV3 | 1 | 20.5 | 0.9 | 1.4 |  | 25.83 | 25.83
| CAV2 | 1 | 14.7 | 0.9 | 1.4 |  | 18.52 | 18.52
| CAV1 | 1 | 14 | 0.9 | 1.4 |  | 17.64 | 17.64
Coletor C
| CVA1 | 1 | 45.4 | 0.9 | 1.4 |  | 57.2 | 57.2
| CVA2 | 1 | 6.4 | 0.9 | 1.4 |  | 8.06 | 8.06
| CVA3 | 1 | 43.8 | 0.9 | 1.4 |  | 55.19 | 55.19
| CVA4 | 1 | 9.3 | 0.9 | 1.4 |  | 11.72 | 11.72
| CAV5 | 1 | 45.9 | 0.9 | 1.4 |  | 57.83 | 57.83
| CAV6 | 1 | 14 | 0.9 | 1.4 |  | 17.64 | 17.64
| CAV7 | 1 | 9.3 | 0.9 | 1.4 |  | 11.72 | 11.72
| CAV8 | 1 | 15.6 | 0.9 | 1.4 |  | 19.66 | 19.66
| CAV9 | 1 | 53.6 | 0.9 | 1.4 |  | 67.54 | 67.54
| CAV10 | 1 | 10.5 | 0.9 | 1.4 |  | 13.23 | 13.23
| CAV11 | 1 | 9 | 0.9 | 1.4 |  | 11.34 | 11.34
| CAV12 | 1 | 9.3 | 0.9 | 1.4 |  | 11.72 | 11.72
| CAV13 | 1 | 10 | 0.9 | 1.4 |  | 12.6 | 12.6
Parque de Estacionamento
| CAV1 | 1 | 26.2 | 0.9 | 1.4 |  | 33.01 | 33.01
| CAV2 | 1 | 55.7 | 0.9 | 1.4 |  | 70.18 | 70.18
| CAV3 | 1 | 25.8 | 0.9 | 1.4 |  | 32.51 | 32.51
PVC Ø 250
Coletor B
| CAV9 | 1 | 13.5 | 1 | 1.4 |  | 18.9 | 18.9
| CAV5 | 1 | 17.5 | 1 | 1.4 |  | 24.5 | 24.5
| CAV3 | 1 | 13 | 1 | 1.4 |  | 18.2 | 18.2
| CAV1 | 1 | 8.4 | 1 | 1.4 |  | 11.76 | 11.76
Coletor C
| CAV1 | 1 | 8 | 1 | 1.4 |  | 11.2 | 11.2
| CAV 2 | 1 | 12 | 1 | 1.4 |  | 16.8 | 16.8
| CAV4 | 1 | 17 | 1 | 1.4 |  | 23.8 | 23.8
| CAV5 | 1 | 8.5 | 1 | 1.4 |  | 11.9 | 11.9
| CAV10 | 1 | 14 | 1 | 1.4 |  | 19.6 | 19.6
| Parque de estacionamento | [5 empty] | 0 | 0
| CAV3 | 1 | 12.4 | 1 | 1.4 |  | 17.36 | 17.36
5.1.2 | Fornecimento e aplicação de caixa de areia ou pó de pedra, de modo a atingir uma compatação superior a 95% do ensaio Proctor normal, para base de assentamento das tubagens das águas pluviais, incluindo todos os trabalhos, materiais, meios, de acordo com o Caderno de Encargos, Peças Desenhadas e Desenhos de Pormenor. | [7 empty] | 1235.09
Coletor A
| Ø 300 | 1 | 141 | 1 | 0.55 |  | 77.55 | 77.55
Coletor B
| Ø 300 | 1 | 48 | 1 | 0.55 |  | 26.4 | 26.4
| Ø 400 | 1 | 115 | 1.1 | 0.65 |  | 82.23 | 82.23
| Ø 500 | 1 | 40 | 1.1 | 0.75 |  | 33 | 33
| Ø 600 | 1 | 142 | 1.2 | 0.85 |  | 144.84 | 144.84
Coletor C
| Ø 400 | 1 | 28 | 1.1 | 0.65 |  | 20.02 | 20.02
| Ø 500 | 1 | 338 | 1.1 | 0.75 |  | 278.85 | 278.85
| Ø 600 | 1 | 52 | 1.2 | 0.85 |  | 53.04 | 53.04
PVC Ø 160
| CAV4 - Parque de estacionamento | 1 | 3.5 | 0.8 | 0.4 |  | 1.12 | 1.12
PVC Ø 200
Coletor A
| CAV4 | 1 | 34.3 | 0.9 | 0.5 |  | 15.44 | 15.44
| CAV3 | 1 | 48 | 0.9 | 0.5 |  | 21.6 | 21.6
| CAV2 | 1 | 47.3 | 0.9 | 0.5 |  | 21.29 | 21.29
| CAV 1 | 1 | 48.2 | 0.9 | 0.5 |  | 21.69 | 21.69
Coletor B
| CAV7 | 1 | 42.5 | 0.9 | 0.5 |  | 19.13 | 19.13
| CAV8 | 1 | 57 | 0.9 | 0.5 |  | 25.65 | 25.65
| CVA9 | 1 | 42.5 | 0.9 | 0.5 |  | 19.13 | 19.13
| CAV10 | 1 | 56.9 | 0.9 | 0.5 |  | 25.61 | 25.61
| CAV11 | 1 | 62.9 | 0.9 | 0.5 |  | 28.31 | 28.31
| CVA6 | 1 | 40.3 | 0.9 | 0.5 |  | 18.14 | 18.14
| CAV5 | 1 | 47.5 | 0.9 | 0.5 |  | 21.38 | 21.38
| CAV4 | 1 | 46.5 | 0.9 | 0.5 |  | 20.93 | 20.93
| CAV3 | 1 | 20.5 | 0.9 | 0.5 |  | 9.23 | 9.23
| CAV2 | 1 | 14.7 | 0.9 | 0.5 |  | 6.62 | 6.62
| CAV1 | 1 | 14 | 0.9 | 0.5 |  | 6.3 | 6.3
Coletor C
| CAV1 | 1 | 45.4 | 0.9 | 0.5 |  | 20.43 | 20.43
| CAV2 | 1 | 6.4 | 0.9 | 0.5 |  | 2.88 | 2.88
| CAV3 | 1 | 43.8 | 0.9 | 0.5 |  | 19.71 | 19.71
| CAV4 | 1 | 9.3 | 0.9 | 0.5 |  | 4.19 | 4.19
| CAV5 | 1 | 45.9 | 0.9 | 0.5 |  | 20.66 | 20.66
| CAV6 | 1 | 14 | 0.9 | 0.5 |  | 6.3 | 6.3
| CAV7 | 1 | 9.3 | 0.9 | 0.5 |  | 4.19 | 4.19
| CAV8 | 1 | 15.6 | 0.9 | 0.5 |  | 7.02 | 7.02
| CAV9 | 1 | 53.6 | 0.9 | 0.5 |  | 24.12 | 24.12
| CAV10 | 1 | 10.5 | 0.9 | 0.5 |  | 4.73 | 4.73
| CAV11 | 1 | 9 | 0.9 | 0.5 |  | 4.05 | 4.05
| CAV12 | 1 | 9.3 | 0.9 | 0.5 |  | 4.19 | 4.19
| CAV13 | 1 | 10 | 0.9 | 0.5 |  | 4.5 | 4.5
Parque de Estacionamento
| CAV1 | 1 | 26.2 | 0.9 | 0.5 |  | 11.79 | 11.79
| CAV2 | 1 | 55.7 | 0.9 | 0.5 |  | 25.07 | 25.07
| CAV3 | 1 | 25.8 | 0.9 | 0.5 |  | 11.61 | 11.61
PVC Ø 250
Coletor B
| CAV9 | 1 | 13.5 | 1 | 0.5 |  | 6.75 | 6.75
| CAV5 | 1 | 17.5 | 1 | 0.5 |  | 8.75 | 8.75
| CAV3 | 1 | 13 | 1 | 0.5 |  | 6.5 | 6.5
| CAV1 | 1 | 8.4 | 1 | 0.5 |  | 4.2 | 4.2
Coletor C
| CAV1 | 1 | 8 | 1 | 0.5 |  | 4 | 4
| CAV 2 | 1 | 12 | 1 | 0.5 |  | 6 | 6
| CAV4 | 1 | 17 | 1 | 0.5 |  | 8.5 | 8.5
| CAV5 | 1 | 8.5 | 1 | 0.5 |  | 4.25 | 4.25
| CAV10 | 1 | 14 | 1 | 0.5 |  | 7 | 7
Parque de estacionamento
| CAV3 | 1 | 12.4 | 1 | 0.5 |  | 6.2 | 6.2
5.1.3 | Execução de aterro com terras da própria vala, devidamente limpa de pedras, torrões compactos e raízes, em camadas de altura inferior a 0.20m, bem compactadas entre si e contra as paredes da vala, de modo a atingir uma compactação superior a 95% do ensaio proctor normal, incluindo todos os trabalhos, acessórios, meios necessários, tudo de acordo com o Caderno de Encargos, Peças Desenhadas e Desenhos de Pormenor. | [7 empty] | 1780.41
Coletor A
| Ø 300 | [5 empty] | 119.85 | 119.85
Coletor B
| Ø 300 | [5 empty] | 40.8 | 40.8
| Ø 400 | [5 empty] | 107.52 | 107.52
| Ø 500 | [5 empty] | 37.4 | 37.4
| Ø 600 | [5 empty] | 144.84 | 144.84
Coletor C
| Ø 400 | [5 empty] | 26.18 | 26.18
| Ø 500 | [5 empty] | 316.03 | 316.03
| Ø 600 | [5 empty] | 53.04 | 53.04
PVC Ø 160
| CAV4 - Parque de estacionamento | [5 empty] | 2.52 | 2.52
PVC Ø 200
Coletor A
| CAV4 | [5 empty] | 27.78 | 27.78
| CAV3 | [5 empty] | 38.88 | 38.88
| CAV2 | [5 empty] | 38.31 | 38.31
| CAV 1 | [5 empty] | 39.04 | 39.04
Coletor B
| CAV7 | [5 empty] | 34.42 | 34.42
| CAV8 | [5 empty] | 46.17 | 46.17
| CAV9 | [5 empty] | 34.42 | 34.42
| CAV10 | [5 empty] | 46.08 | 46.08
| CAV11 | [5 empty] | 50.94 | 50.94
| CVA6 | [5 empty] | 32.64 | 32.64
| CAV5 | [5 empty] | 38.47 | 38.47
| CAV4 | [5 empty] | 37.66 | 37.66
| CAV3 | [5 empty] | 16.6 | 16.6
| CAV2 | [5 empty] | 11.9 | 11.9
| CAV1 | [5 empty] | 11.34 | 11.34
Coletor C
| CAV1 | [5 empty] | 36.77 | 36.77
| CAV2 | [5 empty] | 5.18 | 5.18
| CAV3 | [5 empty] | 35.48 | 35.48
| CAV4 | [5 empty] | 7.53 | 7.53
| CAV5 | [5 empty] | 37.17 | 37.17
| CAV6 | [5 empty] | 11.34 | 11.34
| CAV7 | [5 empty] | 7.53 | 7.53
| CAV8 | [5 empty] | 12.64 | 12.64
| CAV9 | [5 empty] | 43.42 | 43.42
| CAV10 | [5 empty] | 8.5 | 8.5
| CAV11 | [5 empty] | 7.29 | 7.29
| CAV12 | [5 empty] | 7.53 | 7.53
| CAV13 | [5 empty] | 8.1 | 8.1
Parque de Estacionamento
| CAV1 | [5 empty] | 21.22 | 21.22
| CAV2 | [5 empty] | 45.11 | 45.11
| CAV3 | [5 empty] | 20.9 | 20.9
PVC Ø 250
Coletor B
| CAV9 | [5 empty] | 12.15 | 12.15
| CAV5 | [5 empty] | 15.75 | 15.75
| CAV3 | [5 empty] | 11.7 | 11.7
| CAV1 | [5 empty] | 7.56 | 7.56
Coletor C
| CAV1 | [5 empty] | 7.2 | 7.2
| CAV 2 | [5 empty] | 10.8 | 10.8
| CAV4 | [5 empty] | 15.3 | 15.3
| CAV5 | [5 empty] | 7.65 | 7.65
| CAV10 | [5 empty] | 12.6 | 12.6
Parque de estacionamento
| CAV3 | [5 empty] | 11.16 | 11.16
5.1.4 | Transporte a vazadouro dos materiais provenientes da escavação que não sejam reaproveitados para posterior aterro, de acordo com o caderno de encargos. | [7 empty] | 1235.09
Coletor A
| Ø 300 | [5 empty] | 77.55 | 77.55
Coletor B
| Ø 300 | [5 empty] | 26.4 | 26.4
| Ø 400 | [5 empty] | 82.23 | 82.23
| Ø 500 | [5 empty] | 33 | 33
| Ø 600 | [5 empty] | 144.84 | 144.84
Coletor C
| Ø 400 | [5 empty] | 20.02 | 20.02
| Ø 500 | [5 empty] | 278.85 | 278.85
| Ø 600 | [5 empty] | 53.04 | 53.04
PVC Ø 160
| CAV4 - Parque de estacionamento | [5 empty] | 1.12 | 1.12
PVC Ø 200
Coletor A
| CAV4 | [5 empty] | 15.44 | 15.44
| CAV3 | [5 empty] | 21.6 | 21.6
| CAV2 | [5 empty] | 21.29 | 21.29
| CAV 1 | [5 empty] | 21.69 | 21.69
Coletor B
| CAV7 | [5 empty] | 19.13 | 19.13
| CAV8 | [5 empty] | 25.65 | 25.65
| CAV9 | [5 empty] | 19.13 | 19.13
| CAV10 | [5 empty] | 25.61 | 25.61
| CAV11 | [5 empty] | 28.31 | 28.31
| CAV6 | [5 empty] | 18.14 | 18.14
| CAV5 | [5 empty] | 21.38 | 21.38
| CAV4 | [5 empty] | 20.93 | 20.93
| CAV3 | [5 empty] | 9.23 | 9.23
| CAV2 | [5 empty] | 6.62 | 6.62
| CAV1 | [5 empty] | 6.3 | 6.3
Coletor C
| CAV1 | [5 empty] | 20.43 | 20.43
| CAV2 | [5 empty] | 2.88 | 2.88
| CAV3 | [5 empty] | 19.71 | 19.71
| CAV4 | [5 empty] | 4.19 | 4.19
| CAV5 | [5 empty] | 20.66 | 20.66
| CAV6 | [5 empty] | 6.3 | 6.3
| CAV7 | [5 empty] | 4.19 | 4.19
| CAV8 | [5 empty] | 7.02 | 7.02
| CAV9 | [5 empty] | 24.12 | 24.12
| CAV10 | [5 empty] | 4.73 | 4.73
| CAV11 | [5 empty] | 4.05 | 4.05
| CAV12 | [5 empty] | 4.19 | 4.19
| CAV13 | [5 empty] | 4.5 | 4.5
Parque de Estacionamento
| CAV1 | [5 empty] | 11.79 | 11.79
| CAV2 | [5 empty] | 25.07 | 25.07
| CAV3 | [5 empty] | 11.61 | 11.61
PVC Ø 250
Coletor B
| CAV9 | [5 empty] | 6.75 | 6.75
| CAV5 | [5 empty] | 8.75 | 8.75
| CAV3 | [5 empty] | 6.5 | 6.5
| CAV1 | [5 empty] | 4.2 | 4.2
Coletor C
| CAV1 | [5 empty] | 4 | 4
| CAV 2 | [5 empty] | 6 | 6
| CAV4 | [5 empty] | 8.5 | 8.5
| CAV5 | [5 empty] | 4.25 | 4.25
| CAV10 | [5 empty] | 7 | 7
Parque de estacionamento
| CAV3 | [5 empty] | 6.2 | 6.2
5.2 | Tubagens e Acessórios
5.2.1 | Fornecimento e assentamento de manilhas de betão, produzidas segundo a norma EN 1916, devidamente homologado pelo Laboratório Nacional de Engenharia Civil, incluindo juntas e ligação às caixas, remoção e transporte de materiais sobrantes a vazadouro, tudo de acordo com o caderno de encargos e peças desenhadas, nos seguintes diâmetros:
Coletor A
5.2.1.1 | Ø 300 | 1 | 141 |  |  |  |  | 141 | 141
Coletor B
5.2.1.2 | Ø 300 | 1 | 48 |  |  |  |  | 48 | 48
5.2.1.3 | Ø 400 | 1 | 115 |  |  |  |  | 115 | 115
5.2.1.4 | Ø 500 | 1 | 40 |  |  |  |  | 40 | 40
5.2.1.5 | Ø 600 | 1 | 142 |  |  |  |  | 142 | 142
Coletor C
5.2.1.6 | Ø 400 | 1 | 28 |  |  |  |  | 28 | 28
5.2.1.7 | Ø 500 | 1 | 338 |  |  |  |  | 338 | 338
5.2.1.7 | Ø 600 | 1 | 52 |  |  |  |  | 52 | 52
5.2.2 | Fornecimento e assentamento de tubagem em PVC-U da classe de rigidez circunferencial específica SN8, segundo a norma EN 1401, devidamente homologado pelo Laboratório Nacional de Engenharia Civil, incluindo maciços de amarração em betão simples (C25/30) na travação dos acessórios, juntas e ligação às caixas, remoção e transporte de materiais sobrantes a vazadouro, tudo de acordo com o caderno de encargos e peças desenhadas, nos seguintes diâmetros:
5.2.2.1 | Ø 160 | [7 empty] | 3.5
| CAV4 - Parque de estacionamento | 1 | 3.5 |  |  |  |  | 3.5
5.2.2.2 | Ø 200 | [7 empty] | 1012.9
Coletor A
| CAV4 | 1 | 34.3 |  |  |  |  | 34.3
| CAV3 | 1 | 48 |  |  |  |  | 48
| CAV2 | 1 | 47.3 |  |  |  |  | 47.3
| CAV 1 | 1 | 48.2 |  |  |  |  | 48.2
Coletor B
| CAV7 | 1 | 42.5 |  |  |  |  | 42.5
| CAV8 | 1 | 57 |  |  |  |  | 57
| CAV9 | 1 | 42.5 |  |  |  |  | 42.5
| CAV10 | 1 | 56.9 |  |  |  |  | 56.9
| CAV11 | 1 | 62.9 |  |  |  |  | 62.9
| CAV6 | 1 | 40.3 |  |  |  |  | 40.3
| CAV5 | 1 | 47.5 |  |  |  |  | 47.5
| CAV4 | 1 | 46.5 |  |  |  |  | 46.5
| CAV3 | 1 | 20.5 |  |  |  |  | 20.5
| CAV2 | 1 | 14.7 |  |  |  |  | 14.7
| CAV1 | 1 | 14 |  |  |  |  | 14
Coletor C
| CAV1 | 1 | 45.4 |  |  |  |  | 45.4
| CAV2 | 1 | 6.4 |  |  |  |  | 6.4
| CAV3 | 1 | 43.8 |  |  |  |  | 43.8
| CAV4 | 1 | 9.3 |  |  |  |  | 9.3
| CAV5 | 1 | 45.9 |  |  |  |  | 45.9
| CAV6 | 1 | 14 |  |  |  |  | 14
| CAV7 | 1 | 9.3 |  |  |  |  | 9.3
| CAV8 | 1 | 15.6 |  |  |  |  | 15.6
| CAV9 | 1 | 53.6 |  |  |  |  | 53.6
| CAV10 | 1 | 10.5 |  |  |  |  | 10.5
| CAV11 | 1 | 9 |  |  |  |  | 9
| CAV12 | 1 | 9.3 |  |  |  |  | 9.3
| CAV13 | 1 | 10 |  |  |  |  | 10
Parque de Estacionamento
| CAV1 | 1 | 26.2 |  |  |  |  | 26.2
| CAV2 | 1 | 55.7 |  |  |  |  | 55.7
| CAV3 | 1 | 25.8 |  |  |  |  | 25.8
5.2.2.3 | Ø 250 | [7 empty] | 124.3
Coletor B
| CAV9 | 1 | 13.5 |  |  |  |  | 13.5
| CAV5 | 1 | 17.5 |  |  |  |  | 17.5
| CAV3 | 1 | 13 |  |  |  |  | 13
| CAV1 | 1 | 8.4 |  |  |  |  | 8.4
Coletor C
| CAV1 | 1 | 8 |  |  |  |  | 8
| CAV 2 | 1 | 12 |  |  |  |  | 12
| CAV4 | 1 | 17 |  |  |  |  | 17
| CAV5 | 1 | 8.5 |  |  |  |  | 8.5
| CAV10 | 1 | 14 |  |  |  |  | 14
Parque de estacionamento
| CAV3 | 1 | 12.4 |  |  |  |  | 12.4
5.2.3 | Fornecimento e aplicação de banda avisadora em polietileno de cor azul (águas pluviais), ao longo de todo o percurso, incluindo todos os trabalhos e meios necessário, de acordo com o Caderno de Encargo e Peças Desenhadas | [7 empty] | 2044.7
Coletor A
| Ø 300 | 1 | 141 |  |  |  |  | 141
Coletor B
| Ø 300 | 1 | 48 |  |  |  |  | 48
| Ø 400 | 1 | 115 |  |  |  |  | 115
| Ø 500 | 1 | 40 |  |  |  |  | 40
| Ø 600 | 1 | 142 |  |  |  |  | 142
Coletor C
| Ø 400 | 1 | 28 |  |  |  |  | 28
| Ø 500 | 1 | 338 |  |  |  |  | 338
| Ø 600 | 1 | 52 |  |  |  |  | 52
Ø 160
| CAV4 - Parque de estacionamento | 1 | 3.5 |  |  |  |  | 3.5
Ø 200
Coletor A
| CAV4 | 1 | 34.3 |  |  |  |  | 34.3
| CAV3 | 1 | 48 |  |  |  |  | 48
| CAV2 | 1 | 47.3 |  |  |  |  | 47.3
| CAV 1 | 1 | 48.2 |  |  |  |  | 48.2
Coletor B
| CAV7 | 1 | 42.5 |  |  |  |  | 42.5
| CAV8 | 1 | 57 |  |  |  |  | 57
| CAV9 | 1 | 42.5 |  |  |  |  | 42.5
| CAV10 | 1 | 56.9 |  |  |  |  | 56.9
| CAV11 | 1 | 62.9 |  |  |  |  | 62.9
| CAV6 | 1 | 40.3 |  |  |  |  | 40.3
| CAV5 | 1 | 47.5 |  |  |  |  | 47.5
| CAV4 | 1 | 46.5 |  |  |  |  | 46.5
| CAV3 | 1 | 20.5 |  |  |  |  | 20.5
| CAV2 | 1 | 14.7 |  |  |  |  | 14.7
| CAV1 | 1 | 14 |  |  |  |  | 14
Coletor C
| CAV1 | 1 | 45.4 |  |  |  |  | 45.4
| CAV2 | 1 | 6.4 |  |  |  |  | 6.4
| CAV3 | 1 | 43.8 |  |  |  |  | 43.8
| CAV4 | 1 | 9.3 |  |  |  |  | 9.3
| CAV5 | 1 | 45.9 |  |  |  |  | 45.9
| CAV6 | 1 | 14 |  |  |  |  | 14
| CAV7 | 1 | 9.3 |  |  |  |  | 9.3
| CAV8 | 1 | 15.6 |  |  |  |  | 15.6
| CAV9 | 1 | 53.6 |  |  |  |  | 53.6
| CAV10 | 1 | 10.5 |  |  |  |  | 10.5
| CAV11 | 1 | 9 |  |  |  |  | 9
| CAV12 | 1 | 9.3 |  |  |  |  | 9.3
| CAV13 | 1 | 10 |  |  |  |  | 10
Parque de Estacionamento
| CAV1 | 1 | 26.2 |  |  |  |  | 26.2
| CAV2 | 1 | 55.7 |  |  |  |  | 55.7
| CAV3 | 1 | 25.8 |  |  |  |  | 25.8
Ø 250
Coletor B
| CAV9 | 1 | 13.5 |  |  |  |  | 13.5
| CAV5 | 1 | 17.5 |  |  |  |  | 17.5
| CAV3 | 1 | 13 |  |  |  |  | 13
| CAV1 | 1 | 8.4 |  |  |  |  | 8.4
Coletor C
| CAV1 | 1 | 8 |  |  |  |  | 8
| CAV 2 | 1 | 12 |  |  |  |  | 12
| CAV4 | 1 | 17 |  |  |  |  | 17
| CAV5 | 1 | 8.5 |  |  |  |  | 8.5
| CAV10 | 1 | 14 |  |  |  |  | 14
Parque de estacionamento
| CAV3 | 1 | 12.4 |  |  |  |  | 12.4
5.2.4 | Execução de Caixas de Areia Visitavel em anéis de betão pré-fabricados (CAV), incluindo escavação em terreno de qualquer natureza, reposição de solos, fornecimento e colocação de tampa em ferro fundido Ø0,60m de classe D 400 , degraus em ferro fundido, betão de regularização, selagem de juntas com argamassa, reboco bem afagado com aditivo hidrofugante e execução de fundo de caixa conforme pormenor, incluindo remoção e transporte de materiais sobrantes a vazadouro do empreiteiro, tudo de acordo com o caderno de encargos e peças desenhadas.
5.2.4.1 | CI H < 2,50 m e Ø 1,00 m | [7 empty] | 31
| Coletor A | 4 | [5 empty] | 4
| Coletor B | 11 | [5 empty] | 11
| Coletor C | 12 | [5 empty] | 12
| Parque de estacionamento | 4 | [5 empty] | 4
5.2.5 | Execução de Caixas de Areia Visitavel préfabricada em betão armado com fundo incorporado e boquilhas para ligação da tubagem, incluindo o fornecimento e colocação de tampa préfabricada em betão armado, com furo redondo excêntrico com gola, escavação em terreno de qualquer natureza, reposição de solos, degraus em ferro fundido, betão de regularização, selagem de juntas com argamassa, reboco bem afagado com aditivo hidrofugante e execução de fundo de caixa conforme pormenor, incluindo remoção e transporte de materiais sobrantes a vazadouro do empreiteiro, tudo de acordo com o caderno de encargos e peças desenhadas.
5.2.5.1 | CI H < 2,50 m e 1,20mx1,20 | [7 empty] | 1
| Coletor C | 1 | [5 empty] | 1
5.2.6 | Reformulação e adaptação de caixas de areia visitáveis existentes (CAV e), incluindo as ligações da rede projetada à rede existente, degraus em ferro fundido revestidos a polipropileno, reboco bem afagado com aditivo hidrofugante e execução de fundo de caixa conforme pormenor, abertura de caboucos, reposição de terras e tranporte de produtos sobrantes a vazadouro, escavação em terreno de qualquer natureza, reposição de solos, degraus em ferro fundido, betão de regularização, selagem de juntas com argamassa, tudo de acordo com o caderno de encargos e peças desenhadas. | [7 empty] | 2
| CAV Ae | 1 | [5 empty] | 1
| CAV Be | 1 | [5 empty] | 1
5.2.7 | Execução de câmara ramal de ligação (CRL) em blocos maciços de betão, incluindo o fornecimento e colocação de tampa em ferro fundido 0,60x0,60m de classe D400, degraus em ferro fundido, betão de forma e de limpeza, reboco bem afagado com aditivo hidrofugante e execução de fundo de caixa conforme pormenor, tudo de acordo com o caderno de encargos e peças desenhadas, incluindo abertura de caboucos, reposição de terras e tranporte de produtos sobrantes a vazadouro. | [7 empty] | 9
| CRL - 1,00mx1,00m | 9 | [5 empty] | 9
5.2.8 | Fornecimento e colocação de canal de drenagem de betão polimero com largura interior de 150mm e altura interior de 120mm, com saída vertical, incluindo grelha nervurada em ferro fundido C250, incluindo abertura e fecho de vala, coxim de fundação, juntas e ligações às caixas, remoção e transporte de materiais sobrantes a vazadouro do empreiteiro, tudo conforme caderno de encargos e peças desenhadas | [7 empty] | 9
| Parque de estacionamento | 1 | 9 |  |  |  |  | 9
5.2.9 | Execução de vala drenante de plataforma lateral de secção triângular, em betão C25/30, conforme pomenor construtivo constante da Peça Desenhada n.º 3 - Águas Pluviais , incluindo fundação em AGE com 0,15m de espessura, remoção e transporte de materiais sobrantes a vazadouro do empreiteiro, todos os trabalhos, acessórios e meios, tudo conforme caderno de encargos e peças desenhadas. | [7 empty] | 101
| Parque de estacionamento | 1 | 101 |  |  |  |  | 101
5.2.10 | Fornecimento e execução de Sumidouros, executados de acordo com os pormenores, com aro em betão para acomodar grelha de sumidouro da classe mínima C250, de dimensões mínimas de 690x350 mm, incluindo fundo e corpo, escavação em terreno de qualquer natureza, betão de limpeza, impermeabilização do interior com reboco hidrofugado 1:3, zona superior em betão armado, ramal de ligação em tubagem de PVC 8 KN/m2, DN 200 mm, grelha em FFD de classe de resistência C250 anti-roubo, ligação à rede de águas pluviais e caixas existentes e remoção de material sobrante a vazadouro do empreiteiro, todos os trabalhos, materiais e acessórios necessários à correta execução, tudo de acordo com as peças desenhadas, desenho de pormenor e caderno de encargos. | 1 | 75 | [5 empty] | 110
Coletor A
| CAV4 | 4 | [5 empty] | 4
| CAV3 | 4 | [5 empty] | 4
| CAV2 | 4 | [5 empty] | 4
| CAV 1 | 4 | [5 empty] | 4
| Coletor B | [6 empty] | 0
| CAV7 | 6 | [5 empty] | 6
| CAV8 | 8 | [5 empty] | 8
| CAV9 | 6 | [5 empty] | 6
| CAV10 | 8 | [5 empty] | 8
| CAV11 | 8 | [5 empty] | 8
| CAV6 | 3 | [5 empty] | 3
| CAV5 | 4 | [5 empty] | 4
| CAV4 | 4 | [5 empty] | 4
| CAV3 | 2 | [5 empty] | 2
| CAV2 | 2 | [5 empty] | 2
| CAV1 | 2 | [5 empty] | 2
| Coletor C | [6 empty] | 0
| CAV1 | 4 | [5 empty] | 4
| CAV2 | 2 | [5 empty] | 2
| CAV3 | 4 | [5 empty] | 4
| CAV4 | 2 | [5 empty] | 2
| CAV5 | 4 | [5 empty] | 4
| CAV6 | 2 | [5 empty] | 2
| CAV7 | 2 | [5 empty] | 2
| CAV8 | 2 | [5 empty] | 2
| CAV9 | 4 | [5 empty] | 4
| CAV10 | 2 | [5 empty] | 2
| CAV11 | 2 | [5 empty] | 2
| CAV12 | 2 | [5 empty] | 2
| CAV13 | 2 | [5 empty] | 2
| Parque de Estacionamento | [6 empty] | 0
| CAV1 | 1 | [5 empty] | 1
| CAV2 | 3 | [5 empty] | 3
| CAV3 | 3 | [5 empty] | 3
6 | REDE DE GÁS
6.1 | Movimento de Terras
6.1.1 | Escavação em terreno de qualquer natureza para abertura de valas, com a entivação necessária, no minimo de 0,60 m de profundidade, para assentamento de tubagem e demais acessórios da rede de gás, incluindo baldeação dos produtos escavados, bombeamento de águas freáticas, se necessário, regularização dos fundos, e transporte a vazadouro dos materiais provenientes da escavação que não sejam reaproveitados para posterior aterro, incluindo limpeza geral dos locais de trabalho, tudo de acordo com caderno de encargos e peças desenhadas. | [7 empty] | 352.15
Arruamento 1
| Ø 160 | 1 | 172.2 | 0.6 | 0.9 |  | 92.99 | 92.99
| Ø 200 | 1 | 575.7 | 0.6 | 0.6 |  | 207.25 | 207.25
Arruamento 2
| Ø 200 | 1 | 144.2 | 0.6 | 0.6 |  | 51.91 | 51.91
6.1.2 | Fornecimento e aplicação de areia para assentamento e envolvimento da tubagem até 0,35m acima do extradorso superior, incluindo todos os trabalhos, materiais, meios, de acordo com o Caderno de Encargos, Peças Desenhadas e Desenhos de Pormenor. | [7 empty] | 36.16
Arruamento 1
| Ø 160 | 1 | 172.2 | 0.6 | 0.35 |  | 36.16 | 36.16
6.1.3 | Execução de proteção das tubagens nas zonas das caldeiras das árvores, em betão com espessura minima de 10 cm com malhasol CQ38 , de acordo com o pormenor construtivo específico, incluindo o fornecimento e colocação de proteção à tubagem em tubo corrugado envolvido por banda avisadora, todos os trabalhos e acessórios necessários, tudo de acordo com o Caderno de Encargos e Peças Desenhadas | [7 empty] | 86.38
Arruamento 1
| Ø 200 | 1 | 575.7 | 0.6 | 0.2 |  | 69.08 | 69.08
Arruamento 2
| Ø 200 | 1 | 144.2 | 0.6 | 0.2 |  | 17.3 | 17.3
6.1.4 | Execução de aterro com terras da própria vala, devidamente limpa de pedras, torrões compactos e raízes, em camadas de altura inferior a 0.20m, bem compactadas entre si e contra as paredes da vala, de modo a atingir uma compactação superior a 95% do ensaio proctor normal, incluindo todos os trabalhos, acessórios, meios necessários, tudo de acordo com o Caderno de Encargos, Peças Desenhadas e Desenhos de Pormenor. | [7 empty] | 229.61
Arruamento 1
| Ø 160 | [5 empty] | 56.83 | 56.83
| Ø 200 | [5 empty] | 138.17 | 138.17
Arruamento 2
| Ø 200 | [5 empty] | 34.61 | 34.61
6.1.5 | Transporte a vazadouro dos materiais provenientes da escavação que não sejam reaproveitados para posterior aterro, de acordo com o caderno de encargos. | [7 empty] | 122.54
Arruamento 1
| Ø 160 | [5 empty] | 36.16 | 36.16
| Ø 200 | [5 empty] | 69.08 | 69.08
Arruamento 2
| Ø 200 | [5 empty] | 17.3 | 17.3
6.2 | Tubagens e Acessórios
6.2.1 | Fornecimento e assentamento de tubagem polietileno, incluindo manga de proteção em tubo corrugado envolvido por banda avisadora, juntas e ligação às caixas, remoção e transporte de materiais sobrantes a vazadouro, tudo de acordo com o caderno de encargos e peças desenhadas, nos seguintes diâmetros:
6.2.1.1 | Ø 160 | 1 | 172.2 |  |  |  |  | 172.2 | 172.2
Arruamento 1
6.2.1.2 | Ø 200 | 1 | 575.7 |  |  |  |  | 575.7 | 575.7
Arruamento 1
6.2.1.3 | Ø 200 | 1 | 144.2 |  |  |  |  | 144.2 | 144.2
Arruamento 2
6.2.2 | Fornecimento e aplicação de banda avisadora de cor amarelo de pré-aviso (ATENÇÃO GÁS) ao longo de todo o percurso, incluindo todos os trabalhos e meios necessário, de acordo com o Caderno de Encargo e Peças Desenhadas | [7 empty] | 892.1
Arruamento 1
| Ø 160 | 1 | 172.2 |  |  |  |  | 172.2
| Ø 200 | 1 | 575.7 |  |  |  |  | 575.7
Arruamento 2
| Ø 200 | 1 | 144.2 |  |  |  |  | 144.2
6.2.3 | Fornecimento e execução de ramais parciais de ligação, em tubagem de polietileno de Ø 63mm, aos respetivos lotes, incluindo abertura e tapamento de vala, caixa tronco cónica de modelo aprovado pela concessionário de gás natural, todos os acessórios necessários ao cumprimento do pormenor construtivo, nomeadamente o fornecimento e instalação das respetivas tomadas em carga, todos os trabalhos necessário à sua correta execução, tudo de acordo com o Caderno de Encargos e peças Desenhadas | 8 | [5 empty] | 8 | 8
6.2.4 | Fornecimento e montagem de Sistema de Purga, incluindo caixa tronco-cónica, de modelo aprovado pela concessionária de gás natural, todos os trabalhos e acessórios necessários, tudo de acordo com as condições técnicas, peças desenhadas e indicações da concessionária da rede de gás natural. | 2 | [5 empty] | 2 | 2
6.2.5 | Fornecimento e montagem de Válvulas de Corte com Caixa de Manobra Tronco-Cónica, incluindo todos os trabalhos e acessórios necessários, de modelo aprovado pela concessionária da rede de gás natural, tudo de acordo com as condições técnicas, peças desenhadas e indicações da concessionária da rede de gás natural. | 4 | [5 empty] | 4 | 4
6.2.6 | Execução de ligações à rede pública de abastecimento de gás, em conformidade com as indicações da concessionária, incluindo abertura e fecho de vala, todos os acessórios necessários ao seu perfeito funcionamento e todos os trabalhos e meios necessários, de acordo com o Caderno de Encargo e Peças Desenhadas
6.2.6.1 | Ø 160 | 1 | [5 empty] | 1 | 1
6.2.6.2 | Ø 200 | 1 | [5 empty] | 1 | 1
7 | INFRAESTRUTURAS ELÉTRICAS
7.1 | INFRAESTRUTURAS
7.1.1 | CAIXAS DE VISITA
7.1.1.1 | Fornecimento e montagem de caixa de visita tronco-cónica normalizada mista para (MT+BT), conforme desenho de pormenores. | [7 empty] | 12
| Setor 1 | 4 | [5 empty] | 4
| Setor 2 | 8 | [5 empty] | 8
7.1.1.2 | Fornecimento e montagem de caixa de visita tronco-cónica normalizada para (BT), conforme desenho de pormenores. | [7 empty] | 2
| Setor 1 | 2 | [5 empty] | 2
7.1.2 | TUBAGEM
7.1.2.1 | Fornecimento e montagem de tubo PEADØ125 enterrado. | [7 empty] | 1220
| Setor 1 |  | 450 |  |  |  |  | 450
| Setor 2 |  | 770 |  |  |  |  | 770
7.1.2.2 | Fornecimento e montagem de tubo PEADØ160 enterrado. | [7 empty] | 900
| Setor 1 |  | 340 |  |  |  |  | 340
| Setor 2 |  | 560 |  |  |  |  | 560
7.1.2.3 | Fornecimento e montagem de tubo PEADØ90 enterrado. | [7 empty] | 305
| Setor 1 |  | 165 |  |  |  |  | 165
| Setor 2 |  | 140 |  |  |  |  | 140
7.1.3 | VALAS
7.1.3.1 | Abertura e tapamento de vala técnica para BT, com 0,6m de profundidade e 0,5 m de largura, em qualquer tipo de terreno, incluindo transporte a vazadouro dos elementos sobrantes, conforme desenho de pormenores. | [7 empty] | 27
| Setor 1 |  | 27 |  |  |  |  | 27
7.1.3.2 | Abertura e tapamento de vala técnica para MT e BT com 1,30m de profundidade e 0,5m de largura, em qualquer tipo de terreno, incluindo transporte a vazadouro dos elementos sobrantes, conforme desenho de pormenores. | [7 empty] | 562.25
| Setor 1 |  | 208 |  |  |  |  | 208
| Setor 2 |  | 354.25 |  |  |  |  | 354.25
7.1.3.3 | Abertura e tapamento de vala técnica para MT e BT com 1,30m de profundidade e 0,6m de largura, incluindo transporte a vazadouro dos elementos sobrantes, conforme desenho de pormenores. | [7 empty] | 2.34
| Setor 2 |  | 2.34 |  |  |  |  | 2.34
7.1.3.4 | Abertura e tapamento de vala técnica para travessia BT com 0,625m de profundidade e 0,5m de largura, em terreno de qualquer natureza, incluindo transporte a vazadouro dos elementos sobrantes, conforme desenho de pormenores. | [7 empty] | 3.43
| Setor 1 |  | 3.43 |  |  |  |  | 3.43
7.1.3.5 | Abertura e tapamento de vala técnica para travessia MT com 1,30m de profundidade e 0,5m de largura, em terreno de qualquer natureza, incluindo transporte a vazadouro dos elementos sobrantes, conforme desenho de pormenores. | [7 empty] | 9.1
| Setor 1 |  | 9.1 |  |  |  |  | 9.1
7.1.3.6 | Betão C20/25 | [7 empty] | 1.82
| Setor 1 |  | 1.82 |  |  |  |  | 1.82
7.1.3.7 | Rede sinalizadora | [7 empty] | 591.59
| Setor 1 |  | 235 |  |  |  |  | 235
| Setor 2 |  | 356.59 |  |  |  |  | 356.59
7.1.3.8 | Fita avisadora | [7 empty] | 591.59
| Setor 1 |  | 235 |  |  |  |  | 235
| Setor 2 |  | 356.59 |  |  |  |  | 356.59
7.1.3.9 | Areia | [7 empty] | 227.5
| Setor 1 + 2 |  | 227.5 |  |  |  |  | 227.5
7.2 | BAIXA TENSÃO
7.2.1 | ARMÁRIOS
7.2.1.1 | Fornecimento e montagem de armário normalizado pelas DMA´s, tipo X (5T2) incluindo maciço e caixa de visita. | [7 empty] | 3
| Setor 1 | 2 | [5 empty] | 2
| Setor 2 | 1 | [5 empty] | 1
7.2.2 | CABOS
7.2.2.1 | Fornecimento e montagem de cabo normalizado pelas DMA´s, LVAV3x185+95 enterrado e enfiado em tubo incluindo a certificação pela EDP. | [7 empty] | 510
| Do AD existente ao AD1 |  | 180 |  |  |  |  | 180
| Do PT ao AD2 |  | 230 |  |  |  |  | 230
| Do PT ao AD2 |  | 100 |  |  |  |  | 100
7.3 | MÉDIA TENSÃO
7.3.1 | CABOS
7.3.1.1 | Fornecimento e montagem de cabo LXHIOZ1 (cbe) 3x1x120mm². | [7 empty] | 330
| Do PT à rede existente |  | 330 |  |  |  |  | 330
7.3.2 | POSTO DE TRANSFORMAÇÃO
7.3.2.1 | POSTOS DE SECCIONAMENTO E TRANSFORMAÇÃO
7.3.2.1.1 | Fornecimento, montagem, transporte e descarga no local de um monobloco em betão do tipo MCBA-1T-4800-2P constituído por: 1 Edifício em betão armado com as respectivas ferragens do tipo EP-1T-4800-2P de 24 KV; 1 bloco de rede em anel (BRA) de 4 funções com 3 celas interruptor-seccionador de linha motorizadas de 24KV (entrada e saídas de cabos subterrâneos de MT); 1 cela de protecção fusível do transformador de potência de 24KV com fusíveis APC de 24KV, 50 A, bobine de disparo e fechadura de encravamento; 1 transformador de potência de 630KVA-15/0,42KV norma DMA com AKM; 1 QGBT R630 CIP modelo DMA da EDP; terras de protecção e de serviço no interior do monobloco; Interligações de MT e BT no interior do monobloco; iluminação do monobloco; acessórios e encravamentos regulamentares em monobloco; Incluindo a abertura e preparação de fosso para instalação do monobloco e todos os acessórios necessários ao seu perfeito e regulamentar funcionamento. | [7 empty] | 1
| Arruamento 1 | 1 | [5 empty] | 1
7.4 | ILUMINAÇÃO PÚBLICA
7.4.1 | ARMADURAS / COLUNAS
7.4.1.1 | Fornecimento e montagem de fuste metálico tronco-cónico, de enterrar, com 10m de altura útil e 1 braço de 1.25m, de acordo c/ o definido no CE. | [7 empty] | 25
| Setor 1 | 15 | [5 empty] | 15
| Setor 2 | 10 | [5 empty] | 10
7.4.1.2 | Fornecimento e montagem de fuste metálico tronco-cónico, de enterrar, com 10m de altura útil e 2 braços de 1.25m, de acordo c/ o definido no CE. | [7 empty] | 6
| Setor 2 | 6 | [5 empty] | 6
7.4.1.3 | P1 - Fornecimento e montagem de luminária para iluminação pública, de acordo c/ o definido no CE. | [7 empty] | 37
| Setor 1 | 15 | [5 empty] | 15
| Setor 2 | 22 | [5 empty] | 22
7.4.1.4 | Elétrodo de terra do tipo vareta de aço cobreado de 2m de comprimento. | [7 empty] | 31
| Setor 1 | 15 | [5 empty] | 15
| Setor 2 | 16 | [5 empty] | 16
7.4.2 | CABOS
7.4.2.1 | Fornecimento e montagem de cabo normalizado pelas DMA, certificado pela EDP, LSVAV 4x16mm2 de acordo com as DMA do distribuidor. | [7 empty] | 1270
| Setor 1 |  | 615 |  |  |  |  | 615
| Setor 2 |  | 655 |  |  |  |  | 655
7.4.3 | TUBAGEM
7.4.3.1 | Fornecimento e montagem de tubo PEADØ63 enterrado. | [7 empty] | 1210
| Setor 1 |  | 585 |  |  |  |  | 585
| Setor 2 |  | 625 |  |  |  |  | 625
7.4.4 | VALAS
7.4.4.1 | Abertura e tapamento de vala técnica para IP, com 0,6 m de profundidade e 0,5 m de largura, em qualquer tipo de terreno, incluindo transporte a vazadouro dos elementos sobrantes, conforme desenho de pormenores. | [7 empty] | 1121
| Setor 1 |  | 536 |  |  |  |  | 536
| Setor 2 |  | 585 |  |  |  |  | 585
7.4.4.2 | Abertura e tapamento de vala técnica para travessia BT com 0,625 m de profundidade e 0,5 m de largura, em terreno de qualquer natureza, incluindo transporte a vazadouro dos elementos sobrantes, conforme desenho de pormenores. | [7 empty] | 14
| Setor 1 |  | 14 |  |  |  |  | 14
7.4.4.3 | Betão C20/25 | [7 empty] | 0.7
| Travessias |  | 0.7 |  |  |  |  | 0.7
7.4.4.4 | Rede sinalizadora | [7 empty] | 1135
| soma das valas |  | 1135 |  |  |  |  | 1135
7.4.4.5 | Fita avisadora | [7 empty] | 1135
| soma das valas |  | 1135 |  |  |  |  | 1135
7.4.4.6 | Areia | [7 empty] | 110
| Setor 1 + 2 |  | 110 |  |  |  |  | 110
7.5 | DIVERSOS
7.5.1 | Interligação c/ as entidades públicas nas autorizações e certificações das instalações - EDP. | [7 empty] | 1
|  | 1 | [5 empty] | 1
8 | INFRAESTRUTURAS TELECOMUNICAÇÕES
8.1 | INFRAESTRUTURAS
8.1.1 | CAIXAS DE VISITA
8.1.1.1 | Caixa do tipo CVR1 com as dimensões LxCxH (cm) - 60x75x100 incluindo tampa de acordo com o definido no ITUR 3. | [7 empty] | 21
| Setor 1 | 10 | [5 empty] | 10
| Setor 2 | 11 | [5 empty] | 11
8.1.2 | TUBAGEM
8.1.2.1 | Fornecimento e montagem de tubo PEADØ110 enterrado incluindo espaçadeiras. | [7 empty] | 3210
| Setor 1 |  | 1510 |  |  |  |  | 1510
| Setor 2 |  | 1700 |  |  |  |  | 1700
8.1.2.2 | Fornecimento e montagem de tritubo Ø40 enterrado incluindo espaçadeiras | [7 empty] | 1090
| Setor 1 |  | 520 |  |  |  |  | 520
| Setor 2 |  | 570 |  |  |  |  | 570
8.1.3 | VALAS
8.1.3.1 | Abertura e tapamento de vala técnica com 1,03m de profundidade e 0,49m de largura, em terreno de qualquer natureza, de acordo com o definido em CE e peças de pormenor, incluindo transporte a vazadouro dos elementos sobrantes. | [7 empty] | 1047
| Setor 1 |  | 480 |  |  |  |  | 480
| Setor 2 |  | 567 |  |  |  |  | 567
8.1.3.2 | Abertura e tapamento de vala técnica para travessia com 0,99m de profundidade e 0,41m de largura, em terreno de qualquer natureza, de acordo com o definido em CE e peças de pormenor, incluindo transporte a vazadouro dos elementos sobrantes. | [7 empty] | 30
| Setor 1 |  | 30 |  |  |  |  | 30
8.1.3.3 | Betão C20/25 | [7 empty] | 1.68
| Setor 1 |  | 1.68 |  |  |  |  | 1.68
8.1.3.4 | Rede sinalizadora | [7 empty] | 1077
| Setor 1 |  | 510 |  |  |  |  | 510
| Setor 2 |  | 567 |  |  |  |  | 567
8.1.3.5 | Fita avisadora | [7 empty] | 1077
| Setor 1 |  | 510 |  |  |  |  | 510
| Setor 2 |  | 567 |  |  |  |  | 567
8.1.3.6 | Areia | [7 empty] | 120.1
| Setor 1 + 2 |  | 120.1 |  |  |  |  | 120.1
8.2 | DIVERSOS
8.2.1 | Interligação com as entidades públicas nas autorizações e certificações das instalações - PT. | [7 empty] | 1
|  | 1 | [5 empty] | 1
9 | ARRANJOS EXTERIORES
9.1 | VEGETAÇÃO
9.1.1 | PREPARAÇÃO DO TERRENO
9.1.1.1 | Fornecimento e distribuição de composto de plantação, usando terra viva anteriormente decapada e de empréstimo, isenta de pedras, torrões e raízes, e todos os trabalhos necessários, incluindo limpeza, armazenamento, remoção, carga, transporte e descarga dos produtos resultantes para operador de gestão licenciado para esse efeito, a cargo do adjudicatário, tudo de acordo com as especificações de projecto e o caderno de encargos.
9.1.1.1.1 | Em plantação de árvores em caldeira, com as dimensões de 1x1x1m | [7 empty] | 22
|  | 22 | [5 empty] | 22
9.1.1.1.2 | Em plantação de árvores em canteiro com as dimensões de 1x1x1m | [7 empty] | 59
|  | 59 | [5 empty] | 59
9.1.1.1.3 | Em áreas de plantação de arbustos, com a espessura de 0,5m | [7 empty] | 6
|  | 6 | [5 empty] | 6
9.1.1.1.4 | Para instalação de prados, com a espessura de 0,2m | [7 empty] | 597.12
|  | 597.12 | [5 empty] | 597.12
9.1.1.2 | Fornecimento e distribuição de fertilizantes a 0,1 kg/m2, (fertilização/correcção corrigida de acordo com as análises de solo, utilizando, sempre que necessário, adubos de libertação controlada nunca inferiores a 8/9 meses) e todos os trabalhos necessários, incluindo limpeza, armazenamento, remoção, carga, transporte e descarga dos produtos resultantes para operador de gestão licenciado para esse efeito, a cargo do adjudicatário, tudo de acordo com as especificações de projecto e o caderno de encargos. | [7 empty] | 307.26
|  | 307.26 | [5 empty] | 307.26
9.1.1.3 | Execução dos trabalhos necessários de regularização final do terreno, incluindo limpeza, armazenamento, remoção, carga, transporte e descarga dos produtos resultantes para operador de gestão licenciado para esse efeito, a cargo do adjudicatário, tudo de acordo com as especificações de projecto e o caderno de encargos. | [7 empty] | 3072.58
|  | 3072.58 | [5 empty] | 3072.58
9.1.2 | PLANTAÇÕES
9.1.3 | Fornecimento e plantação de árvores e subárvores, conforme Caderno de Encargos e peças desenhadas, incluindo abertura de cova com 1 m de diâmetro ou de lado e 1 m de profundidade, com camada de fundo e refechamento de cova com composto de plantação, execução de primeira rega, etiquetagem e todos os trabalhos e materiais necessários a esta tarefa, incluindo limpeza, armazenamento, remoção, carga, transporte e descarga dos produtos resultantes para operador de gestão licenciado para esse efeito, a cargo do adjudicatário, tudo de acordo com as especificações de projecto e o caderno de encargos.
9.1.3.1 | Aa - Acer pseudoplatanus “atropurpurea” (Bordo de folhas vermelhas) RN – PAP 14-16, H= 3m | [7 empty] | 12
|  | 12 | [5 empty] | 12
9.1.3.2 | Ap - Acer pseudoplatanus (Bordo) RN - PAP 18-20, H= 4m | [7 empty] | 25
|  | 25 | [5 empty] | 25
9.1.3.3 | Au - Arbutus unedo (Medronheiro) vaso - V30L; PAP 6-8; H= 2-2,5m | [7 empty] | 11
|  | 11 | [5 empty] | 11
9.1.3.4 | Cl - Cupressocyparis Leylandii (Cipreste de Leyland) - vaso V30L; H= 2-2,5m | [7 empty] | 2
|  | 2 | [5 empty] | 2
9.1.3.5 | Gb - Ginkgo biloba (Ginkgo) RN - PAP 14-16; H = 3,5m | [7 empty] | 3
|  | 3 | [5 empty] | 3
9.1.3.6 | Ia - Ilex aquifolium (Azevinho) - vaso V15L; PAP 6-8; H= 2m | [7 empty] | 5
|  | 5 | [5 empty] | 5
9.1.3.7 | Ls - Liquidambar styraciflua (Liquidambar) - RN - PAP 14-16; H = 3,5m | [7 empty] | 5
|  | 5 | [5 empty] | 5
9.1.3.8 | Qr - Quercus robur (Carvalho-alvarinho) - RN - PAP 14-16; H = 3,5m | [7 empty] | 18
|  | 18 | [5 empty] | 18
9.1.4 | Fornecimento e plantação de arbustos, conforme Caderno de Encargos e peças desenhadas, incluindo abertura de covas e refechamento de cova com composto de plantação, execução de primeira rega, etiquetagem e todos os trabalhos e materiais necessários a esta tarefa, incluindo limpeza, armazenamento, remoção, carga, transporte e descarga dos produtos resultantes para operador de gestão licenciado para esse efeito, a cargo do adjudicatário, tudo de acordo com as especificações de projecto e o caderno de encargos.
9.1.4.1 | No - Nerium oleander (Loendro) - V10L; H= 1m | [7 empty] | 24
|  | 24 | [5 empty] | 24
9.1.3 | SEMENTEIRAS
9.1.3.1 | Fornecimento de mistura de sementes de prado florido do tipo “Greenkeeper Prado Florido da A. Pereira Jordão” ou equivalente, semeado à razão de 50 gr/m2, em crescimento semilivre, incluindo todos os trabalhos e materiais necessários a esta tarefa incluindo limpeza, armazenamento, remoção, carga, transporte e descarga dos produtos resultantes para operador de gestão licenciado para esse efeito, a cargo do adjudicatário, tudo de acordo com as especificações de projecto e o caderno de encargos, com a seguinte composição de espécies: - 47% Festuca rubra rubra - 50% Festuca ovina duriuscula - 3% Mistura de flores campestres | [7 empty] | 153.63
|  | 153.63 | [5 empty] | 153.63
9.1.3.2 | Execução de Sementeira de prado florido do tipo “Greenkeeper Prado Florido da A. Pereira Jordão” ou equivalente, semeado à razão de 50 gr/m2, incluindo todos os trabalhos e materiais necessários a esta tarefa, incluindo limpeza, armazenamento, remoção, carga, transporte e descarga dos produtos resultantes para operador de gestão licenciado para esse efeito, a cargo do adjudicatário, tudo de acordo com as especificações de projecto e o caderno de encargos. | [7 empty] | 3072.58
|  | 3072.58 | [5 empty] | 3072.58
9.1.4 | TUTORES
9.1.4.1 | Fornecimento e colocação de sistema de tutores duplos em madeira de pinho tratado, em tutoragem de árvores e subárvores, do tipo "Toscca" ou equivalente, com diâmetro de 5-7,5mm e altura 2-3 m, incluindo bandas de amarração e todos os trabalhos e materiais necessários a esta tarefa, limpeza, armazenamento, remoção, carga, transporte e descarga dos produtos resultantes para operador de gestão licenciado para esse efeito, a cargo do adjudicatário, tudo de acordo com as especificações de projecto e o caderno de encargos. | [7 empty] | 81
|  | 81 | [5 empty] | 81
9.1.5 | MANUTENÇÃO
9.1.5.1 | Execução dos trabalhos de manutenção das áreas verdes por um período de 12 meses, incluindo todos os trabalhos necessários, tudo de acordo com as especificações de projecto e o caderno de encargos. | [7 empty] | 1
|  | 1 | [5 empty] | 1
9.2 | MOBILIÁRIO URBANO
9.2.1 | Fornecimento e montagem de Papeleira do tipo "Larus design" - ref.ª Urbus, ou equivalente, com capacidade de 32 litros, com cinzeiro incorporado, em ferro fundido, de cor cinzento-escuro, incluindo logótipo da câmara municipal do Condeixa-A-Nova - serigrafia de cor branca, poste circular de suporte, execução de maciços de suporte e fixação enterrados, tudo de acordo com a ficha técnica do fabricante, todos os trabalhos e materiais necessários, tudo de acordo com as peças desenhadas e escritas do projecto. (Tipo P1) | [7 empty] | 7
| Arruamentos | 7 | [5 empty] | 7
9.3 | RESÍDUOS SÓLIDOS URBANOS
9.3.1 | Fornecimento e montagem de Contentores de quatro rodas, com 800 litros de volume nominal, para deposição e RSU indifrenciados, fabricados em polietileno rotomoldado de alta densidade, estabilizado contra raios ultravioleta, sistema de elevação Oschener, com serigrafia da Câmara Municipal, com a frase ‘’Proibido Afixar Publicidade’’, de cor verde, equipados com pedal, marcados com número/ano, do tipo "Ovo Solutions" ou equivalente. assim como todos os trabalhos, acessórios e materiais necessários para um perfeito funcionamento, tudo de acordo com as peças desenhadas e escritas do projecto. | [7 empty] | 40
| Lote 1 | 5 | [5 empty] | 5
| Lote 2 | 5 | [5 empty] | 5
| Lote 3 | 5 | [5 empty] | 5
| Lote 4 | 5 | [5 empty] | 5
| Lote 5 | 5 | [5 empty] | 5
| Lote 6 | 5 | [5 empty] | 5
| Lote 7 | 5 | [5 empty] | 5
| Lote 8 | 5 | [5 empty] | 5